## Hoja 1
Obra: | SG Alcira - Entrega
Presupuesto | [10 empty] | % C.I. | 0
Código | Tipo | Ud | Resumen | [6 empty] | Cantidad | Precio (€) | Importe (€)
SGV0016.03 | Capítulo |  | SG Alcira - Entrega | [7 empty] | 932333.57 | 932333.57
SG01 | Capítulo |  | Demoliciones y trabajos previos | [7 empty] | 12502.2 | 12502.2
SG0101 | Capítulo |  | Demolici«n Fachada | [7 empty] | 3403.23 | 3403.23
I_REP_REJ | Partida | m2 | Reparaci«n apuertura tras demolici«n de cierre metßlico | [6 empty] | 144.5 | 7.74 | 1118.43
Reparaci«n apuertura tras demolici«n de cierre metßlico
[5 empty] | Uds. | Largo | Ancho | Alto | Parcial | Subtotal
|  |  |  | FACHADA PRINCIPAL | 17 | 8.5 |  |  | 144.5 | 144.5
I_CH.AR | Partida | m2 | Limpieza de fachada mediante chorro de agua | [6 empty] | 160 | 14.28 | 2284.8
Proyecci«n mediante chorro de agua sobre paramento, eliminando contaminantes, capa de mortero de cemento y partØculas sueltas del soporte, para proceder posteriormente a la aplicaci«n de un revestimiento. Medida la superficie realmente ejecutada.
[5 empty] | Uds. | Largo | Ancho | Alto | Parcial | Subtotal
|  |  |  | PREVISIËN |  |  |  |  | 0
|  |  |  | FACHADA PRINCIPAL | 1 | 290 |  |  | 290
[5 empty] | -1 | 130 |  |  | -130 | 160
|  |  | SG0101 | [7 empty] | 3403.23 | 3403.23
PRE | Capítulo |  | Demolici«n Estructura | [7 empty] | 858.23 | 858.23
01010EA | Partida | m_ | Adecuaci«n rampa mediante picado | [6 empty] | 18.03 | 47.6 | 858.23
Adecuaci«n de rampa mediante picado de mßximo 10 cm, incluidos revestimientos superiores, con martillo neumßtico, y carga manual sobre cami«n o contenedor. Se medirß la superficie realmente adecuada seg·n especificaciones del Proyecto.
[5 empty] | Uds. | Largo | Ancho | Alto | Parcial | Subtotal
|  |  |  | ENTRADA | 1 | 3.7 | 3.25 |  | 12.03
|  |  |  | ACCESOS/ SALIDA EVACUACIËN | 3 | 2 |  |  | 6 | 18.03
|  |  | PRE | [7 empty] | 858.23 | 858.23
SG0103 | Capítulo |  | Demolici«n Alba±ilerØa | [7 empty] | 7390.99 | 7390.99
01019 | Partida | m_ | Desmontaje de cierre metßlico | [6 empty] | 130.71 | 27.23 | 3559.23
Desmontaje de cierre metßlico enrollable de mßs de 6 m_ de superficie, con medios manuales, sin deteriorar los elementos constructivos a los que estß sujeto, y carga manual sobre cami«n o contenedor. El precio incluye el desmontaje de los mecanismos, motores y demßs accesorios. Se medirß la superficie realmente desmontada seg·n especificaciones del Proyecto.
[5 empty] | Uds. | Largo | Ancho | Alto | Parcial | Subtotal
|  |  |  | PERSIANAS MET_LICAS |  |  |  |  | 0
[5 empty] | 3 | 2.35 |  | 3 | 21.15
[5 empty] | 2 | 2.8 |  | 3 | 16.8
[5 empty] | 1 | 1.75 |  | 3 | 5.25
[5 empty] | 5 | 3 |  | 3 | 45
[5 empty] | 3 | 2.3 |  | 3 | 20.7
[5 empty] | 1 | 2 |  | 3 | 6
[5 empty] | 1 | 3.12 |  | 3 | 9.36
[5 empty] | 1 | 2.15 |  | 3 | 6.45 | 130.71
01040 | Partida | m_ | Desmontaje de carpinterØa exterior acristalada | [6 empty] | 9.6 | 17.85 | 171.36
Levantado de carpinterØa acristalada de cualquier tipo, con medios manuales, sin deteriorar los elementos constructivos a los que estß sujeta, y carga manual sobre cami«n o contenedor. El precio incluye el levantado de las hojas, de los marcos, de los tapajuntas y de los herrajes. Se medirß la superficie realmente desmontada seg·n especificaciones del Proyecto.
[5 empty] | Uds. | Largo | Ancho | Alto | Parcial | Subtotal
|  |  |  | VENTANAS CIRCULARES | 3 | 3.2 |  |  | 9.6 | 9.6
I_POL.FA | Partida | m | Demolici«n pollete fachada | [6 empty] | 50 | 71.4 | 3570
Demolici«n de pollete en fachada incluyendo impermeabilizaci«n posterior Demolici«n manual de pollete existente en fachada incluyendo medios auxiliares protecci«n de elementos colindantes y limpieza de la zona de trabajo Posteriormente se realizarß la reparaci«n de la zona afectada y la aplicaci«n de sistema de impermeabilizaci«n garantizando la continuidad de la impermeabilizaci«n con los paramentos verticales y horizontales existentes NOTA: VALORAMOS PARTIDA ALZADA AL DESCONOCER LOS TRABAJOS A REALIZAR.
[5 empty] | Uds. | Largo | Ancho | Alto | Parcial | Subtotal
|  |  |  | POLLETE FACHADA | 1 | 50 |  |  | 50 | 50
01031C | Partida | m_ | Demolici«n de partici«n interior de fßbrica revestida e<11.5cm | [6 empty] | 8 | 11.3 | 90.4
Demolici«n de partici«n interior de fßbrica revestida, incluso rodapiÚs, alicatados y revestimientos, formada por ladrillo hueco sencillo de hasta 11,5cm de espesor, con medios manuales, sin afectar a la estabilidad de los elementos constructivos contiguos, y carga manual sobre cami«n o contenedor. El precio incluye el desmontaje previo de las hojas de la carpinterØa. Se medirß la superficie realmente demolida seg·n especificaciones del Proyecto.
[5 empty] | Uds. | Largo | Ancho | Alto | Parcial | Subtotal
|  |  |  | PLANTA BAJA |  |  |  |  | 0
|  |  |  | DEMOLICIËN CONDUCTOS AEROTERMOS | 2 | 2 | 2 |  | 8 | 8
|  |  | SG0103 | [7 empty] | 7390.99 | 7390.99
SG0104 | Capítulo |  | Demolici«n Varios | [7 empty] | 552 | 552
I_LIMP | Partida | m_ | Limpieza de escombros con medios manuales | [6 empty] | 50 | 11.04 | 552
Previsi«n de limpieza de escombros con medios manuales. Local afectado por la dana.
[5 empty] | Uds. | Largo | Ancho | Alto | Parcial | Subtotal
|  |  |  | PREVISIËN | 1 | 50 |  |  | 50 | 50
|  |  | SG0104 | [7 empty] | 552 | 552
SG0105 | Capítulo |  | Instalaciones | [7 empty] | 297.75 | 297.75
I_CUADRO | Partida | PA | Desmontaje de instalaci«n del cuadro | [6 empty] | 1 | 297.75 | 297.75
Desmontaje de cuadro, con medios manuales, y carga manual sobre cami«n o contenedor. Medida la partida al alza seg·n especificaciones de Proyecto.
[5 empty] | Uds. | Largo | Ancho | Alto | Parcial | Subtotal
[5 empty] | 1 |  |  |  | 1 | 1
|  |  | SG0105 | [7 empty] | 297.75 | 297.75
|  |  | SG01 | [7 empty] | 12502.2 | 12502.2
SG02 | Capítulo |  | Estructuras | [7 empty] | 52104.5 | 52104.5
I_NOTAS | Partida |  | (PREVISIËN). A FALTA DE RECIBIR ESTUDIO ESTRUCTURAL | [6 empty] | 0 | 0 | 0
(PREVISIËN). A FALTA DE RECIBIR ESTUDIO ESTRUCTURAL
020268B | Partida | kg | Acero S275 JR en placa de anclaje | [6 empty] | 62.8 | 12.49 | 784.37
Acero S 275 JR en placa de anclaje mediante mortero 51 de retracci«n ligeramente expansivo tipo SIKAGROUT y pernos de 16mm de dißmetro con adhesivo SIKA ANUMORFIX 3001 o HILTI-HIT-RE580, incluso corte elaboraci«n y montaje, capa de imprimaci«n antioxidante y p.p. de elementos de uni«n y ayudas de alba±ilerØa; construido seg·n NCSR-02, C«digo Estructuraly CTE. Medido en peso nominal. Seg·n especificaciones y detalle de proyecto.
[5 empty] | Uds. | Largo | Ancho | Alto | Parcial | Subtotal
|  |  |  | NOTA: PREVISIËN A FALTA DE ESTUDIO ESTRUCTURA |  |  |  |  | 0
|  |  |  | PLACA ANCLAJE (hormig«n existente) |  |  |  |  | 0
[5 empty] | 8 | 0.1 | 0.01 | 7850 | 62.8 | 62.8
E001 | Partida | u | Perno conector de tornillo y placa dentada tecnaria CTCEM14/040 | [6 empty] | 8 | 8.66 | 69.28
Suministro y colocaci«n de perno conector compuesto por tornillo y placa dentada tecnaria CTCEM 14/040, incluso tuercas y arandelas acero 6.8, elementos auxiliares, mano de obra y maquinaria. Medida la unidad totalmente ejecutada.
[5 empty] | Uds. | Largo | Ancho | Alto | Parcial | Subtotal
|  |  |  | NOTA: PREVISIËN A FALTA DE ESTUDIO ESTRUCTURA |  |  |  |  | 0
|  |  |  | PLACA (Pilar con hormig«n) | 8 |  |  |  | 8 | 8
020269 | Partida | m_ | Bancada de tramex para instalaciones | [6 empty] | 20 | 148.74 | 2974.8
Bancada metalica para apoyo de bombas de calor y unidades exteriores de climatizaci«n, realizada mediante rejilla electrosoldada formada por pletina de acero galvanizado, de 30x2 mm, formando cuadrØcula de 30x30 mm y bastidor con uniones electrosoldadas. Incluso p/p de patas de agarre de 500 mm de altura. Elaboraci«n y fijado en obra mediante atornillado en obra con tornillos de acero, sylomer en los apoyos y ajuste final en obra. Medida la superficie realmente ejecutada. NOTA: EL PRECIO SOLO INCLUYE EL TRAMEX, NO LAS PATAS AL NO DISPONER DE DOCUMENTACION. UNA VEZ SE OBTENGA PLANO DE DETALLE PASAREMOS VALORACIÓN DEFINITIVA.
[5 empty] | Uds. | Largo | Ancho | Alto | Parcial | Subtotal
|  |  |  | SALA PCI | 1 | 20 |  |  | 20 | 20
EHX011 | Partida | m_ | Forjado de losa mixta con chapa colaborante. e=10cm | [6 empty] | 14 | 178.49 | 2498.86
Forjado de losa mixta, canto 10 cm, con chapa colaborante de acero galvanizado de 0,75 mm de espesor, 44 mm de canto y 172 mm de intereje, y capa de hormig«n armado realizada con hormig«n HA-25/B/20/IIa fabricado en central, y vertido con cubilote, volumen total de hormig«n 0,062 m¦/m_, acero UNE-EN 10080 B 500 S, con una cuantØa total de 1 kg/m_, y malla electrosoldada ME 15x30 Ï 6-6 B 500 T 6x2,20 UNE-EN 10080. NOTA: VALORAMOS PA POR FALTA DE DOCUMENTACIÓN. UNA VEZ SE REVISA PLANO DE DETALLE PASAREMOS VALORACION DEFINITIVA.
[5 empty] | Uds. | Largo | Ancho | Alto | Parcial | Subtotal
|  |  |  | HUECO ESCALERAS | 2 | 7 |  |  | 14 | 14
020267 | Partida | kg | Acero perfiles laminados en caliente en vigas de uni«n soldada | [6 empty] | 6015.4 | 7.61 | 45777.19
NOTA: VALORAMOS PA POR FALTA DE DOCUMENTACIÓN. UNA VEZ SE REVISA PLANO DE DETALLE PASAREMOS VALORACION DEFINITIVA.
[5 empty] | Uds. | Largo | Ancho | Alto | Parcial | Subtotal
|  |  |  | NOTA: PREVISIËN A ESPERAS DE ESTUDIO ESTRUCTURAL |  |  |  |  | 0
|  |  |  | HEB300 | 3 | 6 |  | 117 | 2106
|  |  |  | IPE180 | 10 | 3.35 |  | 18.8 | 629.8
|  |  |  | HEB300 | 2 | 3 |  | 117 | 702
|  |  |  | HUECHOS ESCALERAS |  |  |  |  | 0
[5 empty] | 4 | 4.4 |  | 117 | 2059.2
[5 empty] | 12 | 2.4 |  | 18 | 518.4 | 6015.4
|  |  | SG02 | [7 empty] | 52104.5 | 52104.5
SG03 | Capítulo |  | Alba±ileria | [7 empty] | 116260.17 | 116260.17
C03.1 | Capítulo |  | Fßbrica de ladrillo | [7 empty] | 5681.06 | 5681.06
03101 | Partida | m_ | Cerramiento e: 11.5 cm ladrillo hueco para revestir i/dint | [6 empty] | 154 | 36.89 | 5681.06
Cerramiento de ladrillo hueco doble de 11,5 cm de espesor de fßbrica,para revestir, 24x11,5x7 cm, recibida con mortero de cemento confeccionado en obra, con 250 kg/m¦ de cemento, color gris, dosificaci«n 1:6, suministrado en sacos; revestimiento de los frentes de forjado con piezas cerßmicas, colocadas con mortero de alta adherencia, formaci«n de dinteles mediante vigueta prefabricada, revestida con piezas cerßmicas, colocadas con mortero de alta adherencia. Se medirß la superficie realmente ejecutada seg·n especificaciones de Proyecto, sin duplicar esquinas ni encuentros, incluyendo el revestimiento de los frentes de forjado.
[5 empty] | Uds. | Largo | Ancho | Alto | Parcial | Subtotal
|  |  |  | CLH |  |  |  |  | 0
|  |  |  | SALIDA EV.1 | 1 | 4 |  | 3 | 12
|  |  |  | SALIDA EV.2 | 1 | 5 |  | 3 | 15
|  |  |  | ACCESO | 1 | 4 |  | 3 | 12
|  |  |  | FACHADA PRINCIPAL | 132 |  |  |  | 132
|  |  |  | (Ventanas) | -17 |  |  |  | -17 | 154
|  |  | C03.1 | [7 empty] | 5681.06 | 5681.06
C03.2 | Capítulo |  | Placas de yeso (paredes) | [7 empty] | 52362.94 | 52362.94
0321C6N | Partida | m_ | Tabique sencillo (15+70+15)/600 (2N disp C) c/aislamiento | [6 empty] | 90.42 | 56.52 | 5110.54
Tabique sencillo (15+70+15)/600 (70) LM - (2 placa normal), con placas de yeso laminado, con banda ac·stica para apoyo sobre suelo actual o encofrado perdido y banda ac·stica en uni«n de techo y laterales, formado por una estructura simple, con disposici«n normal "C" de los montantes; aislamiento ac·stico mediante panel semirrØgido de lana mineral, espesor 70 mm, en el alma; 78 mm de espesor total. El precio incluye la resoluci«n de encuentros y puntos singulares y las ayudas de alba±ilerØa para instalaciones. Se medirß la superficie realmente ejecutada seg·n especificaciones de Proyecto, medido a cara exterior, sin duplicar esquinas ni encuentros, incluso parte proporcional de recercados y cajones, descontando huecos mayores de 3m2.
[5 empty] | Uds. | Largo | Ancho | Alto | Parcial | Subtotal
|  |  |  | TB1 |  |  |  |  | 0
|  |  |  | OFICINA | 1 | 12 |  | 3.85 | 46.2
|  |  |  | VENDING | 1 | 3.4 |  | 3.85 | 13.09
|  |  |  | (Plano horizontal) | 2 |  |  |  | 2
[5 empty] | 1 | 1.5 |  | 1.45 | 2.18
|  |  |  | ENTRADA | 1 | 7 |  | 3.85 | 26.95 | 90.42
0321C6W | Partida | m_ | Tabique sencillo (15+70+15)/600 (2W disp C) c/aislamiento | [6 empty] | 348.38 | 61.88 | 21557.75
Tabique sencillo (15+70+15)/600 (70) LM - (2 hidrofugado), con placas de yeso laminado, con banda ac·stica para apoyo sobre suelo actual o encofrado perdido y banda ac·stica en uni«n de techo y laterales, formado por una estructura simple, con disposici«n normal "C" de los montantes; aislamiento ac·stico mediante panel semirrØgido de lana mineral, espesor 70 mm, en el alma; 78 mm de espesor total. El precio incluye la resoluci«n de encuentros y puntos singulares y las ayudas de alba±ilerØa para instalaciones. Se medirß la superficie realmente ejecutada seg·n especificaciones de Proyecto, medido a cara exterior, sin duplicar esquinas ni encuentros, incluso parte proporcional de recercados y cajones, descontando huecos mayores de 3m2.
[5 empty] | Uds. | Largo | Ancho | Alto | Parcial | Subtotal
|  |  |  | TB2 |  |  |  |  | 0
|  |  |  | VESTUARIO FEM | 1 | 20 |  | 3.85 | 77
|  |  |  | Tabique duchas | 1 | 3.5 |  | 2.4 | 8.4
|  |  |  | VESTUARIOMASC | 1 | 15 |  | 3.61 | 54.15
|  |  |  | Tabique duchas | 1 | 6 |  | 2.4 | 14.4
|  |  |  | LIMPIEZA | 1 | 6.5 |  | 3.85 | 25.03
|  |  |  | ADAPTADOS | 2 | 22 |  | 3.85 | 169.4 | 348.38
0324O66W | Partida | m_ | Trasdosado directo placa yeso 15 (1W) | [6 empty] | 252.18 | 38.08 | 9603.01
Trasdosado directo, realizado con placa de yeso laminado hidrofugado, de 15mm de espesor, recibida directamente sobre el paramento vertical con pasta de agarre. El precio incluye la resoluci«n de encuentros y puntos singulare, pasta de agarre, cinta para el tratameinto de juntas y las ayudas de alba±ilerØa para instalaciones. Se medirß la superficie realmente ejecutada seg·n especificaciones de Proyecto, medido a cara exterior, sin duplicar esquinas ni encuentros, incluso parte proporcional de recercados y cajones, descontando huecos mayores de 3m2.
[5 empty] | Uds. | Largo | Ancho | Alto | Parcial | Subtotal
|  |  |  | TD2 |  |  |  |  | 0
|  |  |  | VESTUARIOS | 1 | 50 |  | 3.85 | 192.5
|  |  |  | (Pilares) | 4 | 3 |  | 3.85 | 46.2
[5 empty] | 1 | 1.5 |  | 3.85 | 5.78
|  |  |  | LIMPIEZA | 1 | 2 |  | 3.85 | 7.7 | 252.18
I_A.PAN | Partida | m_ | Placa aquapanel | [6 empty] | 19.8 | 35.71 | 707.06
Panel aquapanel de 60 cm en zonas h·medas.
[5 empty] | Uds. | Largo | Ancho | Alto | Parcial | Subtotal
|  |  |  | DUCHAS | 2 | 12.5 |  | 0.6 | 15
|  |  |  | DUCHAS ASEO ADAPTADO | 2 | 4 |  | 0.6 | 4.8 | 19.8
03298B | Partida | m_ | Trasdosado autoportante placa yeso 70+4x15 (4 FOC) EI120 | [6 empty] | 50.06 | 59.5 | 2978.57
Trasdosado autoportante, realizado con cuatro placas de yeso laminado - 15 FOC, formado por una estructura simple, con disposici«n normal "C" de los montantes; 130 mm de espesor total; separaci«n entre maestras 600 mm, con amortiguador EP.400 de AMC mecanocaucho en para apoyo lateral y banda ac·stica para apoyo sobre suelo actual o encofrado perdido, techo y lateral. La placa tendrß 1cm de holgura en todo su perØmetro (techos, suelos y laterales). Aislamiento tÚrmico de lana de roca de 7cm. Se medirß la superficie realmente ejecutada seg·n especificaciones de Proyecto, medido a cara exterior, sin duplicar esquinas ni encuentros, incluso parte proporcional de recercados y cajones, descontando huecos mayores de 3m2.
[5 empty] | Uds. | Largo | Ancho | Alto | Parcial | Subtotal
|  |  |  | ARMARIO (Oficina) | 1 | 1.5 |  | 3.85 | 5.78
|  |  |  | PREVISIËN SALA PCI | 1 | 8.5 |  | 3.85 | 32.73
|  |  |  | (Pilar) | 1 | 3 |  | 3.85 | 11.55 | 50.06
032012C4F | Partida | m_ | Tabique m·ltiple (2x15+70+2x15)/600 (4 FOC disp C) c/aisl EI120 | [6 empty] | 69.3 | 107.09 | 7421.34
Tabique autoportante 15+15+70+15+15 formado por una estructura de perfiles de chapa de acero galvanizado de 70 mm de ancho a base de montantes (elementos verticales), con banda ac·stica para apoyo sobre suelo actual o encofrado perdido y banda ac·stica en uni«n de techo y laterales, separados 600 mm entre ellos y canales (elementos horizontales) a cada lado de la cual se atornilla doble placa de yeso laminado contra incendios de 15 mm de espesor tipo FOC (UNE 102.023) dando un ancho total del tabique terminado de 130 mm. Para estabilidad al fuego EI-120, con relleno de capa de material aislante de lana de roca de 5 cm de espesor y 70 kg/m2 de densidad, incluso certificado de resistencia al fuego. Se medirß la superficie realmente ejecutada seg·n especificaciones de Proyecto, medido a cara exterior, sin duplicar esquinas ni encuentros, incluso parte proporcional de recercados y cajones, descontando huecos mayores de 3m2.
[5 empty] | Uds. | Largo | Ancho | Alto | Parcial | Subtotal
|  |  |  | SALA PCI | 1 | 15 |  | 3.85 | 57.75
|  |  |  | ARMARIO | 1 | 3 |  | 3.85 | 11.55 | 69.3
03259C6W | Partida | m_ | Trasdosado autoportante placa yeso 15 (1W disp C) c/maestras | [6 empty] | 130.9 | 38.08 | 4984.67
Trasdosado autoportante, realizado con placa de yeso laminado - 15 hidr«fuga, formado por una estructura simple, con disposici«n normal "C" de los montantes; 85 mm de espesor total; separaci«n entre maestras 600 mm, con amortiguador EP.400 de AMC mecanocaucho en para apoyo lateral y banda ac·stica para apoyo sobre suelo actual o encofrado perdido, techo y lateral. La placa tendrß 1cm de holgura en todo su perØmetro (techos, suelos y laterales). El precio incluye la resoluci«n de encuentros y puntos singulares y las ayudas de alba±ilerØa para instalaciones, pero no incluye el aislamiento a colocar entre las placas y el paramento. Se medirß la superficie realmente ejecutada seg·n especificaciones de Proyecto, medido a cara exterior, sin duplicar esquinas ni encuentros, incluso parte proporcional de recercados y cajones, descontando huecos mayores de 3m2.
[5 empty] | Uds. | Largo | Ancho | Alto | Parcial | Subtotal
|  |  |  | TD6 |  |  |  |  | 0
|  |  |  | VESTUARIOS | 2 | 12 |  | 3.85 | 92.4
|  |  |  | CAJONES PILARES |  |  |  |  | 0
[5 empty] | 2 | 3 |  | 3.85 | 23.1
[5 empty] | 2 | 2 |  | 3.85 | 15.4 | 130.9
|  |  | C03.2 | [7 empty] | 52362.94 | 52362.94
C03.3 | Capítulo |  | Techos | [7 empty] | 3441.18 | 3441.18
033015H | Partida | m_ | Falso techo continuo de placas de yeso laminado W | [6 empty] | 6 | 38.08 | 228.48
Falso techo continuo de placas de yeso laminado (PYL) formado una placa de yeso laminado hidr«fugo (Tipo W) de 15 mm de espesor atornilladas a una estructura de perfiles de chapa de acero galvanizado a base de maestras primarias en C de 60x27 mm, separadas entre ejes entre 500-1200 mm, y suspendidas del forjado o elemento portante mediante cuelgues colocados entre 700-1200 mm, y maestras secundarias fijadas perpendicularmente a las primarias y a distinto nivel mediante piezas de caballete modulados a ejes entre 400-500 mm, incluso amortigaudores tipo AKUSTIK SUPER T60 A45 de AMC mecanocaucho (1,2 ud/m2). Totalmente terminado para acabado mØnimo Nivel Q2, listo para imprimar, revestir, pintar o decorar; i/p.p. de tratamiento de juntas, anclajes, suspensiones, cuelgues, tornillerØa, juntas de estanqueidad y medios auxiliares. Materiales con marcado CE y DdP (Declaraci«n de prestaciones) seg·n Reglamento (UE) 305/2011.
[5 empty] | Uds. | Largo | Ancho | Alto | Parcial | Subtotal
|  |  |  | ACCESOS/ SALIDA EVACUACIËN | 3 | 2 |  |  | 6 | 6
0334415F | Partida | m_ | Falso techo continuo de placas de yeso laminado EI120 | [6 empty] | 30 | 107.09 | 3212.7
Falso techo continuo de placas de yeso laminado (PYL) con resistencia al fuego EI-120, formado por 4 placas de yeso laminado resitentes al fuego y altas temperaturas (Tipo F seg·n UNE EN 520) de 15 mm de espesor cada una, atornilladas a una estructura de perfiles de chapa de acero galvanizado a base de maestras primarias en C de 60x27 mm, separadas entre ejes entre 500-1200 mm, y suspendidas del forjado o elemento portante mediante cuelgues colocados entre 700-1200 mm, y maestras secundarias fijadas perpendicularmente a las primarias y a distinto nivel mediante piezas de caballete modulados a ejes entre 400-500 mm, incluso amortigaudores tipo AKUSTIK SUPER T60 B60 de AMC mecanocaucho (2,1 ud/m2). Totalmente terminado para acabado mØnimo Nivel Q2, listo para imprimar, revestir, pintar o decorar; i/p.p. de tratamiento de juntas, anclajes, suspensiones, cuelgues, tornillerØa, juntas de estanqueidad y medios auxiliares. Conforme a normativa ATEDY. Materiales con marcado CE y DdP (Declaraci«n de prestaciones) seg·n Reglamento (UE) 305/2011. IncluØdo certificado de resistencia al fuego.
[5 empty] | Uds. | Largo | Ancho | Alto | Parcial | Subtotal
|  |  |  | PREVISIËN |  |  |  |  | 0
|  |  |  | SALA PCI | 1 | 30 |  |  | 30 | 30
|  |  | C03.3 | [7 empty] | 3441.18 | 3441.18
C03.4 | Capítulo |  | Otros | [7 empty] | 54774.99 | 54774.99
003.4.1 | Partida | m_ | Formacion de rampas con pte 10 % | [6 empty] | 27.45 | 35.7 | 979.97
Formacion de rampas con pte 10 %
[5 empty] | Uds. | Largo | Ancho | Alto | Parcial | Subtotal
|  |  |  | RAMPAS |  |  |  |  | 0
[5 empty] | 2 | 1.7 | 1.5 |  | 5.1
[5 empty] | 2 | 0.4 | 1.5 |  | 1.2
[5 empty] | 2 | 3 | 1.5 |  | 9
[5 empty] | 3 | 2.7 | 1.5 |  | 12.15 | 27.45
003.4.2 | Partida | m_ | Formacion de rampas con pte 4 % | [6 empty] | 22.92 | 29.75 | 681.87
Formacion de rampas con pte 4 %
[5 empty] | Uds. | Largo | Ancho | Alto | Parcial | Subtotal
|  |  |  | RAMPAS | 2 | 2.2 | 4 |  | 17.6
[5 empty] | 2 | 0.95 | 2.8 |  | 5.32 | 22.92
03433A | Partida | m | Formaci«n de canaleta en suelo | [6 empty] | 1.25 | 53.54 | 66.93
Formaci«n de canaleta en suelo ac·stico para inclusi«n de instalaciones de mßquinas de cardio, tornos, quioscos o similar, incluso acabado superior con chapa plegada de aluminio lacado "5 palillos" de 3 mm de espesor con rigidizadores para pisadas, cortes para salida de conexiones a cada mßquina, peque±o material y ayudas necesarias. Medida la longitud ejecutada.
[5 empty] | Uds. | Largo | Ancho | Alto | Parcial | Subtotal
|  |  |  | CARDIO | 1 | 10.5 |  | 0.1 | 1.05
|  |  |  | CROSS | 1 | 2 |  | 0.1 | 0.2 | 1.25
034331 | Partida | m | Formaci«n de canaleta en duchas | [6 empty] | 8 | 35.7 | 285.6
Formaci«n de canaleta empotrada en duchas, incluso apertura de hueco con una holgura de 5 cm por todas sus caras para permitir extracci«n de rejilla superior de acabado, peque±o material y ayudas necesarias. Medida la longitud ejecutada.
[5 empty] | Uds. | Largo | Ancho | Alto | Parcial | Subtotal
|  |  |  | CANAELTA DUCHAS | 4 | 2 |  |  | 8 | 8
06003C | Partida | m_ | Formaci«n pte. e impermeabilzaci«n doble lßmina de bet·n | [6 empty] | 102 | 41.65 | 4248.3
Impermeabilizaci«n de zonas h·medas, realizada con doble lßmina de bet·n modificado con elast«mero SBS, LBM(SBS)-40-FP, con armadura de fieltro de poliÚster no tejido de 160 g/m_, de superficie no protegida, adherida con emulsi«n asfßltica ani«nica con cargas tipo EB a un soporte de mortero de cemento CEM II/B-P 32,5 N tipo M-5, confeccionado en obra con 250 kg/m¦ de cemento y una proporci«n en volumen 1/6, con espesor medio de 4 cm y pendiente deL 2% al 5%, acabado fratasado, y protegida con capa separadora. El precio incluye el mortero de formaci«n de prendiente. No incluye el pavimento. Se medirß, en proyecci«n horizontal, la superficie realmente ejecutada seg·n especificaciones de Proyecto, desde las caras interiores de los antepechos o petos perimetrales que la limitan, incluso p.p. de remates perimetrales. Se incluye prueba de estanqueidad de 24 h.
[5 empty] | Uds. | Largo | Ancho | Alto | Parcial | Subtotal
|  |  |  | ZONAS H+MEDAS |  |  |  |  | 0
|  |  |  | ACS | 1 | 30 |  |  | 30
|  |  |  | PCI | 1 | 35 |  |  | 35
|  |  |  | DUCHAS | 2 | 10 |  |  | 20
|  |  |  | DUCHAS ASEO ADAPTADO | 2 | 8.5 |  |  | 17 | 102
RO0007A | Partida | m | Apertura de zanja para colector enterrado A=30cm P=40cm | [6 empty] | 9 | 65.46 | 589.14
Apertura de zanja de 30cm de ancho y una media de 40cm de profundidad mediante m.manuales para colector enterrado, incluida el posterior relleno de la misma y compactaci«n de tierra. Medida la longitud realmente ejecutada.
[5 empty] | Uds. | Largo | Ancho | Alto | Parcial | Subtotal
|  |  |  | ZANJA |  |  |  |  | 0
|  |  |  | SALA PCI | 1 | 6 |  |  | 6
|  |  |  | SALA ACS | 1 | 3 |  |  | 3 | 9
0007 | Partida | u | Ayudas de alba±ilerØa para colocaci«n de pantallas TV | [6 empty] | 1 | 119.04 | 119.04
Ayudas de alba±ilerØa para colcoaci«n de pantallas TV
[5 empty] | Uds. | Largo | Ancho | Alto | Parcial | Subtotal
[5 empty] | 1 |  |  |  | 1 | 1
0008 | Partida | u | Ayudas de alba±ilerØa para colocaci«n de peque±o material de SG | [6 empty] | 1 | 178.49 | 178.49
Ayudas de alba±ilerØa para colocaci«n de accesorios en ba±os (portarollos, jaboneras, dispensador de papel), botiquØn, colgadores, ambientador, fijaci«n de cableado y elementos auxiliares de estos aparatos, asØ como peque±os elementos de cartelerØa corporativa
[5 empty] | Uds. | Largo | Ancho | Alto | Parcial | Subtotal
[5 empty] | 1 |  |  |  | 1 | 1
0078N | Partida | u | Ayudas de alba±ilerØa para colocaci«n de tornos y portillo | [6 empty] | 1 | 178.49 | 178.49
Ayudas de alba±ilerØa para colocaci«n de tornos y portillos suministrados por SG.
[5 empty] | Uds. | Largo | Ancho | Alto | Parcial | Subtotal
[5 empty] | 1 |  |  |  | 1 | 1
00081A | Partida | pa | Ayudas de alba±ilerØa para instalaciones | [6 empty] | 1 | 1784.88 | 1784.88
Ayudas de alba±ilerØa para instalaciones, incluso mano de obra, elementos auxiliares, peque±o material, apertura y tapado de huecos y regolas para la correcta ejecuci«n de las instalaciones de fontanerØa, saneamiento, pci, electricidad, ventilaci«n y climatizaci«n, incluso p/p de material auxiliar, maquinaria y elementos de protecci«n.
[5 empty] | Uds. | Largo | Ancho | Alto | Parcial | Subtotal
[5 empty] | 1 |  |  |  | 1 | 1
0078N43 | Partida | u | Ayudas de alba±ilerØa para colocaci«n y cableado de mesa | [6 empty] | 1 | 178.49 | 178.49
Ayudas de alba±ilerØa para colocaci«n cableado de mesa suministrada por SG.
[5 empty] | Uds. | Largo | Ancho | Alto | Parcial | Subtotal
[5 empty] | 1 |  |  |  | 1 | 1
0186243 | Partida | u | Caja de metacrilato con llave para termostato | [6 empty] | 2 | 59.5 | 119
Caja de bloqueo universal para termostato con llaves, dispositivo de protecci«n para termostato de pared, de metacrilato transparente. Incluso colocaci«n, piezas especialas, llave y mano de obra. Medida la unidad completamente ejecutada.
[5 empty] | Uds. | Largo | Ancho | Alto | Parcial | Subtotal
|  |  |  | PREVISIËN | 2 |  |  |  | 2 | 2
C03.04.08 | Partida | m_ | Mortero autonivelante de cemento fibrado e: 8 cm con mallazo | [6 empty] | 970 | 26.77 | 25966.9
Base para pavimento interior, de 80 mm de espesor, de mortero autonivelante de cemento, fibrado D-350 F-04 seg·n UNE-EN 13813. Cantidades por m3: 350 kg de cemento II AV-42 SR; 1.620 kg de arena de sØlice 04; 180 l de agua; 1,7 kg de plastificante Basf Polyheed 777 NE; 1,5 kg de s·per fluidificante Glenium Sky 554 y 600 g de fibra de polipropileno Basf Masterfiber 022, con mallazo de reparto de 25.25.5 mm de acero B500, vertido con mezcladora-bombeadora, sobre lßmina de aislamiento para formaci«n de suelo flotante; y posterior aplicaci«n de lØquido de curado incoloro, (0,15 l/m_). Incluso encofrado y banda de panel rØgido de poliestireno expandido de 10 mm de espesor para la preparaci«n de las juntas perimetrales de dilataci«n. Se medirß la superficie realmente ejecutada seg·n especificaciones de Proyecto, sin deducir la superficie ocupada por los pilares situados dentro de su perØmetro.
[5 empty] | Uds. | Largo | Ancho | Alto | Parcial | Subtotal
|  |  |  | SUELOS AC+STICOS | 1 | 970 |  |  | 970 | 970
15.01 | Partida | ud | Se±alizaci«n elementos accesibles | [6 empty] | 3 | 29.79 | 89.37
Se±alizaci«n en cabinas adaptadas. (Se puede observar en el plano I13. accesibilidad.)
[5 empty] | Uds. | Largo | Ancho | Alto | Parcial | Subtotal
|  |  |  | Se±alizaci«n cabinas adaptadas | 3 |  |  |  | 3 | 3
I_REC_XPS | Partida | m2 | Recrecido XPS 10cm | [6 empty] | 17.6 | 17.86 | 314.34
Recrecido con XPS incluyendo trabajos de ejecuci«n. Suministro y colocaci«n de recrecido DE 10cm para regularizaci«n de superficies horizontales realizado mediante paneles de poliestireno extruido XPS de alta densidad con resistencia a la compresi«n. El recrecido se ejecuta sobre soporte limpio seco y nivelado con la colocaci«n ordenada de los paneles XPS respetando juntas de dilataci«n cuando sea necesario. La unidad incluye el replanteo y limpieza de la superficie de apoyo el suministro y colocaci«n de los paneles XPS la ejecuci«n de juntas perimetrales asØ como todos los medios auxiliares mano de obra y protecci«n del trabajo ejecutado
[5 empty] | Uds. | Largo | Ancho | Alto | Parcial | Subtotal
|  |  |  | DUCHAS | 2 | 8.8 |  |  | 17.6 | 17.6
I_FOR.PEN | Partida | m2 | Formaci«n de pendientes | [6 empty] | 17.6 | 23.82 | 419.23
Formaci«n de pendientes en duchas
[5 empty] | Uds. | Largo | Ancho | Alto | Parcial | Subtotal
|  |  |  | DUCHAS | 2 | 8.8 |  |  | 17.6 | 17.6
06PE02 | Partida | m | Banda de poliestireno expandido de 20 mm | [6 empty] | 150.2 | 2.68 | 402.54
Banda de panel rØgido de poliestireno expandido de 20 mm de espesor. Incluso colocaci«n evitando contacto de mortero autonivelante y trasdosado ac·stico. Se medirß la longitud realmente ejecutada seg·n especificaciones de Proyecto.
[5 empty] | Uds. | Largo | Ancho | Alto | Parcial | Subtotal
|  |  |  | (EPS) |  |  |  |  | 0
|  |  |  | CARDIO | 1 | 11.2 |  |  | 11.2
|  |  |  | STRENGTH | 1 | 10 |  |  | 10
|  |  |  | PESO LIBRE | 1 | 81.5 |  |  | 81.5
|  |  |  | PESO LIBRE/ ZONA BOOTY | 1 | 12.5 |  |  | 12.5
|  |  |  | CROSS | 1 | 35 |  |  | 35 | 150.2
I_PAN.SAN | Partida | m2 | Panel sandwich | [6 empty] | 9.45 | 142.81 | 1349.55
Panel sßndwich compuesto por dos caras exteriores rØgidas y un n·cleo aislante, utilizado como elemento constructivo en aplicaciones de cerramiento. Se medirß la superficie realmente ejecutada seg·n especificaciones de Proyecto.
[5 empty] | Uds. | Largo | Ancho | Alto | Parcial | Subtotal
|  |  |  | VENTANAS CIRCULARES FACHADA | 3 | 3.15 |  |  | 9.45 | 9.45
I_IM.TELA | Partida | m2 | Doble Impermeabilizaci«n con tela asfßltica | [6 empty] | 102 | 35.71 | 3642.42
Segunda impermeabilizaci«n mediante pintura o una tela, sobre el morterio ya ejecutado. Se medirß, en proyecci«n horizontal, la superficie realmente ejecutada seg·n especificaciones de Proyecto, desde las caras interiores de los antepechos o petos perimetrales que la limitan, incluso p.p. de remates perimetrales. Se incluye prueba de estanqueidad de 24 h.
[5 empty] | Uds. | Largo | Ancho | Alto | Parcial | Subtotal
|  |  |  | ZONAS H+MEDAS |  |  |  |  | 0
|  |  |  | ACS | 1 | 30 |  |  | 30
|  |  |  | PCI | 1 | 35 |  |  | 35
|  |  |  | DUCHAS | 2 | 10 |  |  | 20
|  |  |  | DUCHAS ASEO ADAPTADO | 2 | 8.5 |  |  | 17 | 102
I_CAVITY | Partida | m_ | Recrecido cavity 25+8 | [6 empty] | 184.6 | 71.4 | 13180.44
RECRECIDO ALIGERADO CON ENCOFRADO NO RECUPERABLE, SISTEMA CAVITY Recrecido aligerado de hormig«n armado de 25+8 cm de espesor (vertido del hormig«n de la losa flotante), sobre encofrado perdido de piezas de polipropileno reciclado, C-25 CAVITI", de 750x500x250 mm, color negro, realizado con hormig?n HA-30/B/12/XC1+XF1+XA1+XM2 fabricado en central, con cemento SR, y malla electrosoldada ME 10x10 ? 5-5 B 500 T 6x2,20 UNE-EN 10080 como armadura de reparto, colocada sobre separadores homologados. Medida la superficie ejecutada.
[5 empty] | Uds. | Largo | Ancho | Alto | Parcial | Subtotal
|  |  |  | VESTUARIO FEM/ MASC | 2 | 65 |  |  | 130
|  |  |  | ASEOS FEM/ MASC | 2 | 8.8 |  |  | 17.6
|  |  |  | DUCHAS FEM/ MASC | 2 | 10 |  |  | 20
|  |  |  | ADAPTADAO FEM/ MASC | 2 | 8.5 |  |  | 17 | 184.6
|  |  | C03.4 | [7 empty] | 54774.99 | 54774.99
|  |  | SG03 | [7 empty] | 116260.17 | 116260.17
SG04 | Capítulo |  | Actuaciones Ac·sticas | [7 empty] | 233038.65 | 233038.65
4SA8I | Partida | m_ | Suelo ac·stico. H8+I | [6 empty] | 140 | 9.75 | 1365
Espesor total = 11 cm Losa flotante de hormigon armado de 8cm de espesor (no incluida en esta paratida) sobre una lßmina anti-impacto de polietileno reticulado de celda cerrada tipo IMPACTODAN 10 (1cm de espesor) o equivalente. Todo el sistema se realizara aplicando buenas practicas constructivas y evitando la generacion de puentes ac·sticos. El consumo de espacio de esta soluci«n es de 11 cm mßs suelo de terminaci«n. Las zonas donde se prevea recibir impactos se cubrirßn con soluciones especificas que incrementen el aislamiento practico a dichos impactos, segun uso, hasta alcanzar los requisitos establecidos. Detalle seg·n estudio ac·stico. Medida la superficie realmente ejecutada, medida en superficie horizontal.
[5 empty] | Uds. | Largo | Ancho | Alto | Parcial | Subtotal
|  |  |  | VESTARIOS | 1 | 140 |  |  | 140 | 140
4SA086 | Partida | m_ | Suelo ac·stico. H8+C6 | [6 empty] | 45 | 22.75 | 1023.75
Espesor total = 16 cm Losa flotante de hormigon armado de 8cm de espesor (no incluida en esta paratida) sobre 6 cm de COPOPREN, de 80 Kg/m3 de densidad (2 capas contrapeadas), cubierta con un plastico hidrofugo. Las planchas de copoprÚn irßn contrapeadas, evitando huecos entre planchas. Incluso banda perimetral de copoprÚn en el perØmetro de la losa, evitando contacto de mortero autonivelante y trasdosado ac·stico. El plßstico no podrß tener perforaciones, incluso juntas, juntas estructurales y encofrados. Todo el sistema se realizara aplicando buenas practicas constructivas y evitando la generacion de puentes acusticos. El consumo de espacio de esta soluci«n es de 16 cm mßs suelo de terminaci«n. Las zonas donde se prevea recibir impactos se cubriran con soluciones especificas que incrementen el aislamiento practico a dichos impactos, segun uso, hasta alcanzar los requisitos establecidos. Detalle seg·n estudio ac·stico. Medida la superficie realmente ejecutada, medida en superficie horizontal. .
[5 empty] | Uds. | Largo | Ancho | Alto | Parcial | Subtotal
|  |  |  | SALA TECNIC | 1 | 45 |  |  | 45 | 45
4SA109 | Partida | m_ | Suelo ac·stico. H8+C9 | [6 empty] | 320.5 | 32.37 | 10374.59
Espesor total = 19 cm Losa flotante de hormigon armado de 8cm de espesor (no incluida en esta paratida) sobre 9 cm de COPOPREN (3 capas contrapeadas), de 80 Kg/m3 de densidad, cubierta con un plastico hidrofugo. Las planchas de copoprÚn irßn contrapeadas, evitando huecos entre planchas. Incluso banda perimetral de copoprÚn en el perØmetro de la losa, evitando contacto de mortero autonivelante y trasdosado ac·stico. El plßstico no podrß tener perforaciones, incluso juntas, juntas estructurales y encofrados. Todo el sistema se realizara aplicando buenas practicas constructivas y evitando la generacion de puentes acusticos. El consumo de espacio de esta solucion es de 19 cm mßs suelo de terminacion. Las zonas donde se prevea recibir impactos se cubriran con soluciones especificas que incrementen el aislamiento practico a dichos impactos, segun uso, hasta alcanzar los requisitos establecidos. Detalle segun estudio acustico. Medida la superficie realmente ejecutada, medida en superficie horizontal. .
[5 empty] | Uds. | Largo | Ancho | Alto | Parcial | Subtotal
|  |  |  | STRENGTH | 1 | 82 |  |  | 82
|  |  |  | AGILITY | 1 | 105 |  |  | 105
|  |  |  | SPEED | 1 | 35 |  |  | 35
|  |  |  | CARDIO | 1 | 65 |  |  | 65
|  |  |  | ENTRADA | 1 | 24 |  |  | 24
|  |  |  | OFICINA | 1 | 9.5 |  |  | 9.5 | 320.5
I_CP | Partida | m | 3cm de CopoprÚn 80Kg/ m3 | [6 empty] | 624.5 | 10.71 | 6688.4
3cm de CopoprÚn 80Kg/ m3
[5 empty] | Uds. | Largo | Ancho | Alto | Parcial | Subtotal
|  |  |  | PCI | 1 | 30.5 |  |  | 30.5
|  |  |  | FW/ CROSS | 1 | 70 |  |  | 70
[5 empty] | 1 | 110 |  |  | 110
|  |  |  | (Pilares) | 17 | 3 |  |  | 51
[5 empty] | 2 | 4 |  |  | 8
|  |  |  | VESTUARIOS | 1 | 95 |  |  | 95
|  |  |  | STRENGTH/ CARDIO/ ENTRADA | 1 | 110 |  |  | 110
|  |  |  | (Pilares) | 2 | 3 |  |  | 6
|  |  |  | OFICINA | 1 | 13 |  |  | 13
|  |  |  | AGILITY | 1 | 50 |  |  | 50
|  |  |  | (Pilares) | 3 | 3 |  |  | 9
|  |  |  | SPEED | 1 | 26 |  |  | 26
|  |  |  | (Pilares) | 2 | 3 |  |  | 6
|  |  |  | JUNTA DILATACIËN | 2 | 20 |  |  | 40 | 624.5
I_4SA10AB2 | Partida | m_ | Suelo acustico alto rendimiento | [6 empty] | 485 | 111.34 | 53999.9
Espesor total = 27 cm Se construirß una losa flotante de hormig«n armado de 8 cm de espesor (no incluida en esta paratida) sobre 9 cm de COPOPR_N (3 capas contrapeadas), de 80 Kg/m3 de densidad cubierto con un plßstico hidr«fugo. El copoprÚn a su vez, estarß colocado sobre 2 tableros de DM de 10 mm contrapeados colocados sobre tacos amarillos de Viscoren (6,25 tacos/m2), formando una cßmara de 4cm que se rellenarß completamente con lana mineral de 50 Kg/m3 de densidad. Para facilitar la instalaci«n de los tacos, se pueden utilizar perfiles TC-60 para encajar las piezas. Incluso banda perimetral de copoprÚn en el perØmetro de la losa, evitando contacto de mortero autonivelante y trasdosado ac·stico. El plßstico no podrß tener perforaciones, incluso juntas, juntas estructurales y encofrados. Sobre el hormig«n se instalarß en todas las zonas donde se prevean recibir impactos 2 losetas SBR de 4 cm (no incluidas en esta partida). Todo el sistema se realizara aplicando buenas practicas constructivas y evitando la generacion de puentes acusticos. Las zonas donde se prevea recibir impactos se cubriran con soluciones especificas que incrementen el aislamiento practico a dichos impactos, segun uso, hasta alcanzar los requisitos establecidos. Detalle seg·n estudio ac·stico. Medida la superficie realmente ejecutada, medida en superficie horizontal.
[5 empty] | Uds. | Largo | Ancho | Alto | Parcial | Subtotal
|  |  |  | PESO LIBRE/ CROSS | 1 | 485 |  |  | 485 | 485
I_P11515 | Partida | m_ | Trasdosado Ac·stico P1.15.L15 (1x15+15LM) | [6 empty] | 1224.3 | 47.3 | 57909.39
Espesor total = 16.5 cm Trasdosado consistente en un cerramiento de una placa de yeso laminado de 15 mm; dejando una cßmara de 15 cm que se rellenarß con 15cm de lana mineral de 70 Kg/m3 de densidad. Todo el sistema se construirß empleando buenas prßcticas en cuanto a evitar puentes ac·sticos, utilizando bandas ac·sticas o lana mineral en los perfiles. Estructura de soporte con amortiguadores tipo ep400 o material de caracteristicas tecnicas iguales o superiores. El objetivo es evitar, en este caso, el contacto de la perfileria con la pared, incluso a traves de amortiguadores. La fijacion se realiza de suelo a forjado superior. Resulta imprescindible evitar el contacto directo perimetral con forjados y/o tabiques/paredes. Las paredes se soportan directamente sobre el suelo original, con banda acustica interpuesta, y por la parte superior suben hasta casi tocar el forjado, sin llegar a hacerlo (dejando un centimetro aproximadamente de holgura). En los pilares la cßmara se puede reducir hasta 6 cm, completamente rellenos de lana mineral. Detalle seg·n estudio ac·stico Se medirß la superficie realmente ejecutada seg·n especificaciones de Proyecto, medido a cara exterior, sin duplicar esquinas ni encuentros, incluso parte proporcional de recercados y cajones, descontando huecos mayores de 3m2.
[5 empty] | Uds. | Largo | Ancho | Alto | Parcial | Subtotal
|  |  |  | ZONA GIMNASIO | 1 | 250 |  | 3.85 | 962.5
|  |  |  | (Pilares) | 28 | 2 |  | 3.85 | 215.6
|  |  |  | (Pilares) | 4 | 3 |  | 3.85 | 46.2 | 1224.3
0P230L15 | Partida | m_ | Trasdosado Ac·stico P2.15.L15 (2x15+15LM) | [6 empty] | 281.05 | 59.26 | 16655.02
Espesor total = 18 cm Trasdosado consistente en un cerramiento tipo sandwich de doble placa de yeso laminado de 15 mm; dejando una camara de 15 cm que se rellenarß con 15 cm de lana mineral de 70 Kg/m3 de densidad. Todo el sistema se construirß empleando buenas prßcticas en cuanto a evitar puentes ac·sticos, utilizando bandas ac·sticas o lana mineral en los perfiles. Estructura de soporte con amortiguadores tipo ep500 o material de caracteristicas tecnicas iguales o superiores. El objetivo es evitar, en este caso, el contacto de la perfileria con la pared, incluso a traves de amortiguadores. La fijacion se realiza de suelo a forjado superior. Resulta imprescindible evitar el contacto directo perimetral con forjados y/o tabiques/paredes. Las paredes se soportan directamente sobre el suelo original, con banda acustica interpuesta, y por la parte superior suben hasta casi tocar el forjado, sin llegar a hacerlo (dejando un centimetro aproximadamente de holgura). En los pilares la cßmara se puede reducir hasta 6 cm, completamente rellenos de lana mineral. Detalle seg·n estudio ac·stico Se medirß la superficie realmente ejecutada seg·n especificaciones de Proyecto, medido a cara exterior, sin duplicar esquinas ni encuentros, incluso parte proporcional de recercados y cajones, descontando huecos mayores de 3m2.
[5 empty] | Uds. | Largo | Ancho | Alto | Parcial | Subtotal
|  |  |  | SALA TECNIC | 1 | 15 |  | 3.85 | 57.75
[5 empty] | 2 | 2 |  | 3.85 | 15.4
|  |  |  | AGILITY | 1 | 25 |  | 3.85 | 96.25
|  |  |  | (Pilares) | 5 | 2 |  | 3.85 | 38.5
|  |  |  | SPEED | 1 | 15 |  | 3.85 | 57.75
|  |  |  | (Pilares) | 2 | 2 |  | 3.85 | 15.4 | 281.05
I_T1.10.10 | Partida | m_ | Tabque ac·stico T1.10.L10 (1x10+10LM) | [6 empty] | 163.63 | 63.66 | 10416.69
Espesor total = 13 cm Tabique separador consistente en doble cerramiento de una placa de yeso laminado de 15 mm a cada lado; dejando una cßmara de 10 cm que se rellenarß con 10cm de lana mineral de 70 Kg/m3 de densidad. El tabique se sujeta al techo ac·stico, interponiendo amortiguadores EP500+SYLOMER. Los tabiques autoportantes se soportan sobre la losa flotante, mediante amortiguadores EP500+SYLOMER.
[5 empty] | Uds. | Largo | Ancho | Alto | Parcial | Subtotal
|  |  |  | TABIQUE SEPARADOR |  |  |  |  | 0
|  |  |  | AGILITY | 1 | 22 |  | 3.85 | 84.7
|  |  |  | SPEED | 1 | 5.5 |  | 3.85 | 21.18
|  |  |  | SALA TECNIC | 1 | 15 |  | 3.85 | 57.75 | 163.63
0T112L12 | Partida | m_ | Techo ac·stico T1.12.L12 (1x15+12LM) | [6 empty] | 950 | 52.59 | 49960.5
Espesor total = 13cm El aislamiento del techo consistirß en un cerramiento de una placa de yeso laminado de 15 mm; dejando una cßmara de 12cm que se rellenarß con 12cm lana mineral de 30-50 Kg/m3 de densidad, incluso amortiguadores tipo AKUSTIK SUPER T60 + SYLOMER A45 de AMC mecanocaucho (1,2 ud/m2). Todo el sistema se construirß empleando buenas prßcticas en cuanto a evitar puentes ac·sticos, utilizando bandas ac·sticas en los perfiles y amortiguadores adecuados. Resulta imprescindible evitar el contacto directo perimetral con tabiques/paredes/pilares, interponiendo bandas acusticas en caso de necesidad. Idealmente el cerramiento del techo debe quedar flotante. El techo acustico descuelga directamente de una estructura de perfiles que va fijada al forjado superior (en cuyo caso se emplean amortiguadores en cada varilla que descuelga) . Este techo baja, sin llegar a tocar directamente los trasdosados (colocando banda acustica, dejando un hilo de luz y no masillando las juntas). Se realizara una compartimentacion de techos segun areas funcionales evitar la transmisi«n de ruido entre zonas. Por debajo del techo ac·stico se puede construir un techo tÚcnico para el paso de instalaciones, preferiblemente con terminaci«n fonoabsorbente. Detalle seg·n estudio ac·stico.
[5 empty] | Uds. | Largo | Ancho | Alto | Parcial | Subtotal
|  |  |  | GIMNASIO | 1 | 950 |  |  | 950 | 950
I_T13030 | Partida | m_ | Techo ac·stico T1.30.L30 (1x15+30LM) | [6 empty] | 45 | 64.39 | 2897.55
Espesor total = 31.5cm El aislamiento del techo consistirß en un cerramiento de una placa de yeso laminado de 15 mm; dejando una cßmara de 30 cm que se rellenarß con 30 cm lana mineral de 30-50 Kg/m3 de densidad, incluso amortiguadores tipo AKUSTIK SUPER T60 + SYLOMER A45 de AMC mecanocaucho (1,2 ud/m2). Todo el sistema se construirß empleando buenas prßcticas en cuanto a evitar puentes ac·sticos, utilizando bandas ac·sticas en los perfiles y amortiguadores adecuados. Resulta imprescindible evitar el contacto directo perimetral con tabiques/paredes/pilares, interponiendo bandas acusticas en caso de necesidad. Idealmente el cerramiento del techo debe quedar flotante. El techo acustico descuelga directamente de una estructura de perfiles que va fijada al forjado superior (en cuyo caso se emplean amortiguadores en cada varilla que descuelga) . Este techo baja, sin llegar a tocar directamente los trasdosados (colocando banda acustica, dejando un hilo de luz y no masillando las juntas). Se realizara una compartimentacion de techos segun areas funcionales evitar la transmisi«n de ruido entre zonas. Por debajo del techo ac·stico se puede construir un techo tÚcnico para el paso de instalaciones, preferiblemente con terminaci«n fonoabsorbente. Detalle seg·n estudio ac·stico.
[5 empty] | Uds. | Largo | Ancho | Alto | Parcial | Subtotal
|  |  |  | SALA TECNIC | 1 | 45 |  |  | 45 | 45
I_T2.20.20 | Partida | m_ | Techo acustico T2.20.L20 (2x20+20LM) | [6 empty] | 140 | 70.99 | 9938.6
Espesor total = 23 cm El aislamiento del techo consistirß en un cerramiento de dos placas de yeso laminado de 15 mm; dejando una cßmara de 20 cm que se rellenarß con 20 cm lana mineral de 30-50 Kg/m3 de densidad, incluso amortiguadores tipo amortiguadores ACUSTIK 1 + SYLOMER en cada varilla. + MUELLES. que descuelga). Todo el sistema se construirß empleando buenas prßcticas en cuanto a evitar puentes acusticos, utilizando bandas acusticas en los perfiles y amortiguadores adecuados. Resulta imprescindible evitar el contacto directo perimetral con tabiques/paredes/pilares, interponiendo bandas acusticas en caso de necesidad. Idealmente el cerramiento del techo debe quedar flotante. El techo acustico descuelga directamente de una estructura de perfiles que va fijada al forjado superior (en cuyo caso se emplean amortiguadores en cada varilla que descuelga). Este techo baja, sin llegar a tocar directamente los trasdosados (colocando banda acustica, dejando un hilo de luz y no masillando las juntas). Por debajo del techo acustico se puede construir un techo tecnico para el paso de instalaciones, preferiblemente con terminacion fonoabsorbente. Todas las bajantes se forrarßn con PKB2, previamente a la instalaci«n del techo ac·stico. En el paso de vigas la cßmara puede reducirse a 12 cm rellenos completamente con lana mineral de 40-50 Kg/m3 de densidad.
[5 empty] | Uds. | Largo | Ancho | Alto | Parcial | Subtotal
|  |  |  | AGILITY/ SPEED | 1 | 140 |  |  | 140 | 140
4PKB2BAJACL | Partida | m_ | Forrado de conductos con PKB2 | [6 empty] | 50 | 39.03 | 1951.5
Forrado de conductos con doble capa de PKB2, incluso elementos auxiliares, mano de obra y peque±o material. Medida la superficie realmente ejecutada (se medirß la doble capa de PKB2).
[5 empty] | Uds. | Largo | Ancho | Alto | Parcial | Subtotal
|  |  |  | PREVISIËN | 1 | 50 |  |  | 50 | 50
4PKB2BAJA | Partida | m | Forrado de bajantes con PKB2 | [6 empty] | 180 | 15.11 | 2719.8
Forrado de bajantes con PKB2 previa a la instalaci«n de techo ac·stico. Medido el metro lineal de bajante hasta un dißmetro de 250mm realmente ejecutado.
[5 empty] | Uds. | Largo | Ancho | Alto | Parcial | Subtotal
|  |  |  | PREVISIËN | 1 | 180 |  |  | 180 | 180
I_CAJ | Partida | m2 | Forrado de bajantes con cajones | [6 empty] | 80 | 52.59 | 4207.2
Forrado de bajantes mediante cajones Ejecuci«n de forrado de bajantes mediante la construcci«n de cajones con estructura auxiliar de perfiles metßlicos. Incluye todos los materiales mano de obra medios auxiliares y protecci«n del entorno siendo la unidad de medici«n seg·n el desarrollo real del forrado ejecutado conforme a las dimensiones y recorrido de la bajante
[5 empty] | Uds. | Largo | Ancho | Alto | Parcial | Subtotal
|  |  |  | Previsi« de cajon | 1 | 80 |  |  | 80 | 80
I_SILENCIOSOS | Partida | m3 | Silencioso X x Y x Z mm con refuerzo | [6 empty] | 5.6 | 523.35 | 2930.76
Suministro y colocaci«n de silenciador ac·stico de celdillas, de caracterØsticas seg·n estudio ac·stico: Envolvente y anclajes: Chapa galvanizada de 1,2 mm.e. y marco perimetral realizado con junta ôMETUö. Celdillas: Chapa galvanizada 0,8 mm e. con acabado plano en los dos extremos. Material absorbente: Lana de roca. Densidad absorbente: 50 Kg/m¦. Acabado celdillas: Velo negro de protecci«n. Ancho de celdillas: 150 mm. Modelo: SNA5, SNA7.5, SNA10 y SNA15. Ancho canal paso de aire: 50, 75, 100 y 150 mm. seg·n modelo. Temperatura mßx. utilizaci«n: 200 _C Certifi cado ac·stico: APPLUS Expte. n_ 12/4410 - PÚrdida de inserci«n de silenciadores seg·n UNE-EN ISO 11691:2010 Incluye la parte proporcional de refuerzo para sujeci«n de forjado superior. NOTA: -Los silenciadores de las unidades exteriores de clima no estan definidos . -Hay 5,6 m3 en la medicion , y son 30 m3 según caracteristicas estudio , caudal de aire , y Velocidad de paso de aire de 6 m/S TENER EN CUENTA QUE ESTOS CONCEPTOS NO ESTAN INCLUIDOS. VALORAMOS PRECIO POR HOMOLOGACION DE LAS OFERTAS.
[5 empty] | Uds. | Largo | Ancho | Alto | Parcial | Subtotal
|  |  |  | SILENCIADORES | 2 | 1.4 | 0.8 | 2.5 | 5.6 | 5.6
|  |  | SG04 | [7 empty] | 233038.65 | 233038.65
SG05 | Capítulo |  | Revestimientos | [7 empty] | 60588 | 60588
05001 | Partida | m_ | Enfoscado de cemento maestreado y bru±ido en exteriores | [6 empty] | 134.5 | 17.85 | 2400.83
Enfoscado de cemento, maestreado, aplicado sobre un paramento vertical exterior, acabado superficial bru±ido, con mortero de cemento, tipo GP CSIII W1, previa colocaci«n de malla antißlcalis en cambios de material y en los frentes de forjado. Se medirß la superficie realmente ejecutada seg·n especificaciones de Proyecto, deduciendo, en los huecos de superficie mayor de 4 m_, el exceso sobre 4 m_.
[5 empty] | Uds. | Largo | Ancho | Alto | Parcial | Subtotal
|  |  |  | PREVISIËN |  |  |  |  | 0
|  |  |  | FACHADA PRINCIPAL | 100 |  |  |  | 100
|  |  |  | (Retranqueo acceso) | 1 | 1.8 |  | 2.5 | 4.5
|  |  |  | (Retranqueo salida de emergencia) | 2 | 3.6 |  | 2.5 | 18
|  |  |  | (Plano horizontal acceso) | 2 |  |  |  | 2
|  |  |  | (Plano horizontal salida de emergencia) 1 | 2.5 |  |  |  | 2.5
|  |  |  | (Plano horizontal salida de emergencia) 2 | 2 |  |  |  | 2
|  |  |  | FACHADA TRASERA | 5.5 |  |  |  | 5.5 | 134.5
05003B | Partida | m_ | Alicatado gres porcelßnico SALONI Menhir antracita 30x60cm | [6 empty] | 151.8 | 47.6 | 7225.68
Alicatado con gres porcelßnico Saloni Menhir antracita, piezas de 30x60 cm, capacidad de absorci«n de agua E<0,5%, grupo BIa, resistencia al deslizamiento Rd>45, clase 3, colocado sobre una superficie soporte de mortero de cemento u hormig«n, en paramentos interiores, recibido con adhesivo cementoso mejorado, C2 gris, con doble encolado, junta de separaci«n entre 1,5 y 3 mm y lechada de color negro; incluso piezas de remate y piezas de esquina, en negro, ejecutado seg·n detalle de proyecto. Se medirß la superficie realmente ejecutada seg·n especificaciones de Proyecto, deduciendo los huecos de superficie mayor de 3 m_.
[5 empty] | Uds. | Largo | Ancho | Alto | Parcial | Subtotal
|  |  |  | ASEOS ADAPTADOS | 2 | 9.5 |  | 2.4 | 45.6
|  |  |  | DUCHAS MAS/ FEM | 2 | 13 |  | 2.1 | 54.6
|  |  |  | ASEO | 1 | 14 |  | 1.2 | 16.8
[5 empty] | 1 | 14 |  | 1.2 | 16.8
|  |  |  | LIMPIEZA | 1 | 12 |  | 1.5 | 18 | 151.8
05004B | Partida | u | Jabonera gres porcelßnico SALONI Menhir antracita | [6 empty] | 12 | 23.79 | 285.48
Jabonera triangular ejecuada con con gres porcelßnico Saloni Menhir antracita, recibido con adhesivo cementoso mejorado, C2 gris, con doble encolado, sin junta (separaci«n entre 1,5 y 3 mm);. Medida la unidad totalmente ejecutada.
[5 empty] | Uds. | Largo | Ancho | Alto | Parcial | Subtotal
[5 empty] | 12 |  |  |  | 12 | 12
05020AAA | Partida | m_ | Remate decorativo de chapa de aluminio lisa lacado NEGRO | [6 empty] | 49.02 | 59.5 | 2916.69
Remate decorativo de chapa de aluminio lisa lacado color NEGRO, de 2 mm de espesor, fijada con adhesivo y atornillada, incluso p.p. de piezas especiales para remates en tabicas, perfil L en contacto con el suelo y cantoneras metßlicas de protecci«n en pilares. Se medirß la superficie desarrollada y realmente ejecutada seg·n especificaciones de Proyecto.
[5 empty] | Uds. | Largo | Ancho | Alto | Parcial | Subtotal
|  |  |  | RAMPAS |  |  |  |  | 0
[5 empty] | 6 | 1.7 |  |  | 10.2
[5 empty] | 2 | 0.4 |  |  | 0.8
[5 empty] | 6 | 0.85 |  |  | 5.1
[5 empty] | 2 | 1.48 |  |  | 2.96
[5 empty] | 2 | 1.48 |  |  | 2.96
[5 empty] | 10 | 2.7 |  |  | 27 | 49.02
05020A | Partida | m_ | Remate decorativo de chapa de aluminio lacado "5 palillos" 2 mm | [6 empty] | 1.55 | 202.29 | 313.55
Remate decorativo de chapa de aluminio lacado color acero inox, modelo "5 palillos", de 2 mm de espesor, fijada con adhesivo y atornillada, incluso p.p. de piezas especiales para remates en tabicas, perfil L en contacto con el suelo y cantoneras metßlicas de protecci«n en pilares. Se medirß la superficie desarrollada y realmente ejecutada seg·n especificaciones de Proyecto.
[5 empty] | Uds. | Largo | Ancho | Alto | Parcial | Subtotal
|  |  |  | CARDIO | 1 | 7.5 |  | 0.1 | 0.75
[5 empty] | 1 | 2.2 |  | 0.1 | 0.22
[5 empty] | 1 | 1.8 |  | 0.1 | 0.18
|  |  |  | BASE FUENTE | 1 | 0.5 |  | 0.5 | 0.25
|  |  |  | CROSS | 1 | 1.5 |  | 0.1 | 0.15 | 1.55
05022 | Partida | m_ | Pintura plßstica mate en interiores, color a elegir | [6 empty] | 1415.07 | 7.85 | 11108.3
Aplicaci«n manual de dos manos de pintura plßstica color a elegir, acabado mate, textura lisa, la primera mano diluida con un 20% de agua y la siguiente sin diluir, (rendimiento: 0,1 l/m_ cada mano); previa aplicaci«n de una mano de imprimaci«n a base de copolØmeros acrØlicos en suspensi«n acuosa, sobre paramento interior de yeso proyectado o placas de yeso laminado, vertical, de mßs de 3 m de altura. El precio incluye la protecci«n de los elementos del entorno que puedan verse afectados durante los trabajos y la resoluci«n de puntos singulares. Se medirß la superficie realmente ejecutada seg·n especificaciones de Proyecto, con el mismo criterio que el soporte base.
[5 empty] | Uds. | Largo | Ancho | Alto | Parcial | Subtotal
|  |  |  | RAL 9010 BLANCO PURO |  |  |  |  | 0
|  |  |  | OFICINA | 1 | 14 |  | 2.4 | 33.6
|  |  |  | FRANJA CARDIO | 1 | 16 |  | 2.8 | 44.8
|  |  |  | PANTALLA SPEED | 1 | 3 |  | 2 | 6
|  |  |  | PINTURA AZUL CORPORATIVO (5018) | 1 | 15 |  | 2.8 | 42
|  |  |  | PINTURA AMARILLO SEÐALES (1003) |  |  |  |  | 0
|  |  |  | PILAR SPEED | 1 | 3.1 |  | 2.8 | 8.68
|  |  |  | RAL 7024 GRIS GRAFITO |  |  |  |  | 0
|  |  |  | CARDIO | 1 | 12 |  | 2.8 | 33.6
|  |  |  | STRENGTH | 1 | 40 |  | 2.8 | 112
|  |  |  | (Pilares) | 5 | 3 |  | 2.8 | 42
|  |  |  | (Pilares) Agilty | 3 | 3 |  | 2.8 | 25.2
|  |  |  | VEST_BULO | 1 | 13 |  | 2.8 | 36.4
|  |  |  | ENTRADA | 1 | 10 |  | 2.8 | 28
|  |  |  | OFICINA | 1 | 14 |  | 0.5 | 7
|  |  |  | CIRCULACIËN | 1 | 72 |  | 2.8 | 201.6
|  |  |  | (Ventada oficina) | -1 | 1.5 |  | 1.38 | -2.07
|  |  |  | (Taquillas) | -1 | 5.2 |  | 2.1 | -10.92
|  |  |  | ZONA BOOTY/ CROSS | 1 | 45 |  | 2.8 | 126
|  |  |  | (Pilares) Zona Booty/Cross | 7 | 3 |  | 2.8 | 58.8
[5 empty] | 2 | 3.9 |  | 2.8 | 21.84
|  |  |  | ACCESO VESTUARIOS | 1 | 18 |  | 1.6 | 28.8
|  |  |  | FUENTE | 1 | 0.6 |  | 1.8 | 1.08
|  |  |  | PESO LIBRE | 1 | 95 |  | 2.8 | 266
|  |  |  | (Pilares) | 10 | 2.8 |  | 2.4 | 67.2
|  |  |  | AGILITY | 1 | 48.9 |  | 2.8 | 136.92
|  |  |  | (Pilares) Agilty | 3 | 3 |  | 2.8 | 25.2
|  |  |  | (VentaNa agility) | -1 | 3.27 |  | 2.28 | -7.46
|  |  |  | SPEED | 1 | 28.5 |  | 2.8 | 79.8
|  |  |  | (Pilares) | 1 | 3 |  | 1 | 3 | 1415.07
05023 | Partida | m_ | Pintura plßstica mate en interiores (horizontal), color a elegir | [6 empty] | 1200 | 7.85 | 9420
Aplicaci«n manual de dos manos de pintura plßstica color a elegir, acabado mate, textura lisa, la primera mano diluida con un 20% de agua y la siguiente sin diluir, (rendimiento: 0,13 l/m_ cada mano); previa aplicaci«n de una mano de imprimaci«n a base de copolØmeros acrØlicos en suspensi«n acuosa, sobre paramento interior de yeso proyectado o placas de yeso laminado, horizontal, a mßs de 2,80 m de altura, incluso parte proporcional de particiones verticales a mßs de esa altura y parte proporcional de instalaciones. Incluso plaste de interior para eliminar peque±as imperfecciones y soluci«n de ßcido clorhØdrico al 10% para eliminar las eflorescencias salinas (salitre) presentes en el 10% de la superficie soporte. El precio incluye la protecci«n de los elementos del entorno que puedan verse afectados durante los trabajos y la resoluci«n de puntos singulares. Se medirß la superficie realmente ejecutada medida en proyecci«n horizontal.
[5 empty] | Uds. | Largo | Ancho | Alto | Parcial | Subtotal
|  |  |  | PINTURA GRIS GRAFITO RAL 7024 |  |  |  |  | 0
[5 empty] | 1 | 1200 |  |  | 1200 | 1200
05021 | Partida | m_ | Pintura pÚtrea mate en exteriores, color a elegir | [6 empty] | 194.5 | 9.04 | 1758.28
Aplicaci«n manual de dos manos de pintura pÚtrea color a elegir, acabado mate, textura lisa, la primera mano diluida con un 15 a 20% de agua y la siguiente diluida con un 5 a 10% de agua o sin diluir, (rendimiento: 0,1 l/m_ cada mano); previa aplicaci«n de una mano de imprimaci«n acrØlica reguladora de la absorci«n, sobre paramento exterior de mortero. El precio incluye la protecci«n de los elementos del entorno que puedan verse afectados durante los trabajos y la resoluci«n de puntos singulares. Se medirß la superficie realmente ejecutada seg·n especificaciones de Proyecto, con el mismo criterio que el soporte base. Mßscara de corte en franjas en paredes pintadas en RAL 9004 Negro Se±ales.
[5 empty] | Uds. | Largo | Ancho | Alto | Parcial | Subtotal
|  |  |  | RAL 9004 (NEGRO SEÐALES) |  |  |  |  | 0
|  |  |  | FACHADA PRINCIPAL | 100 |  |  |  | 100
|  |  |  | (Retranqueo acceso) | 1 | 1.8 |  | 2.5 | 4.5
|  |  |  | (Retranqueo salida de emergencia) | 2 | 3.6 |  | 2.5 | 18
|  |  |  | (Plano horizontal acceso) | 2 |  |  |  | 2
|  |  |  | (Plano horizontal salida de emergencia) 1 | 2.5 |  |  |  | 2.5
|  |  |  | (Plano horizontal salida de emergencia) 2 | 2 |  |  |  | 2
|  |  |  | FACHADA TRASERA | 5.5 |  |  |  | 5.5
|  |  |  | FACHADA PRINCIPAL | 60 |  |  |  | 60 | 194.5
05024 | Partida | m_ | Pintura esmalte sintÚtico negro mate sobre hierro o acero | [6 empty] | 113.89 | 13.09 | 1490.82
Esmalte sintÚtico, color negro, acabado mate, sobre superficie de hierro o acero, limpieza y preparaci«n de la superficie a pintar, mediante medios manuales hasta dejarla exenta de grasas, dos manos de imprimaci«n, con un espesor mØnimo de pelØcula seca de 45 micras por mano (rendimiento: 0,111 l/m_) y dos manos de acabado con esmalte sintÚtico con un espesor mØnimo de pelØcula seca de 35 micras por mano (rendimiento: 0,08 l/m_). Se medirß la superficie realmente ejecutada seg·n especificaciones de Proyecto, por una sola cara, considerando la superficie que encierran, definida por sus dimensiones mßximas. RAL 9005 Negro Intenso
[5 empty] | Uds. | Largo | Ancho | Alto | Parcial | Subtotal
|  |  |  | Ral 9005 NEGRO SEÐALES |  |  |  |  | 0
|  |  |  | FACHADA PRINCIPAL | 2 | 7.1 |  |  | 14.2
[5 empty] | 3 | 7 |  |  | 21
[5 empty] | 3 | 8.9 |  |  | 26.7
[5 empty] | 1 | 7 |  |  | 7
[5 empty] | 1 | 5.8 |  |  | 5.8
[5 empty] | 1 | 10 |  |  | 10
[5 empty] | 1 | 6.8 |  |  | 6.8
|  |  |  | FACHADA TRASERA | 2 | 2.6 |  |  | 5.2
|  |  |  | PUERTA SALIDA EMERGENCIA | 2 | 1.9 |  | 2.17 | 8.25
|  |  |  | PUERTA PCI | 1 | 1.2 |  | 2.17 | 2.6
|  |  |  | PUERTA TECNIC/ ACS | 2 | 1 |  | 2.17 | 4.34
|  |  |  | PASAMANOS | 1 | 2 |  |  | 2 | 113.89
05326 | Partida | m_ | Pintura tipo pizarra | [6 empty] | 3.75 | 29.75 | 111.56
Aplicaci«n manual de dos manos de pintura tipo pizarra color a elegir, acabado mate, textura lisa, la primera mano diluida con un 20% de agua y la siguiente sin diluir, (rendimiento: 0,1 l/m_ cada mano); previa aplicaci«n de una mano de imprimaci«n a base de copolØmeros acrØlicos en suspensi«n acuosa, sobre paramento interior de yeso proyectado o placas de yeso laminado, vertical, de mßs de 3 m de altura. El precio incluye la protecci«n de los elementos del entorno que puedan verse afectados durante los trabajos y la resoluci«n de puntos singulares. Se medirß la superficie realmente ejecutada seg·n especificaciones de Proyecto, con el mismo criterio que el soporte base.
[5 empty] | Uds. | Largo | Ancho | Alto | Parcial | Subtotal
|  |  |  | PESO LIBRE |  |  |  |  | 0
[5 empty] | 1 | 2.5 |  | 1.5 | 3.75 | 3.75
I_GRE_7740 | Partida | m | Revestimiento mural GERFLOR Manhattan 7740 Fabrik Silk | [6 empty] | 191.38 | 35.71 | 6834.18
Revestimiento mural Gerflor Manhattan 7740 Fabric Silkl en paramentos verticales, fijaci«n con cola celul«sica, soluble en agua, sobre la superficie regularizada de paramentos verticales interiores, incluso peque±o material, mano de obra, elementos auxiliares, cantoneras y piezas especiales para encuentros singulares. Se medirß la superficie realmente ejecutada seg·n especificaciones de Proyecto, deduciendo los huecos de superficie mayor de 2 m_.
[5 empty] | Uds. | Largo | Ancho | Alto | Parcial | Subtotal
|  |  |  | CARDIO | 1 | 35 |  | 1 | 35
|  |  |  | STRENGTH | 1 | 40 |  | 1 | 40
|  |  |  | (Pilares) | 5 | 3 |  | 1 | 15
|  |  |  | VEST_BULO | 1 | 12 |  | 1 | 12
|  |  |  | ENTRADA | 1 | 10 |  | 1 | 10
|  |  |  | OFICINA | 1 | 20 |  | 1 | 20
|  |  |  | CIRCULACIËN 1 | 1 | 58 |  | 1 | 58
|  |  |  | (Ventada agility) | -1 | 3.27 |  | 1 | -3.27
|  |  |  | (Taquillas) | -1 | 5.5 |  | 2.1 | -11.55
|  |  |  | ACCESO VESTUARIOS | 1 | 15 |  | 1 | 15
|  |  |  | FUENTE | 1 | 0.6 |  | 2 | 1.2 | 191.38
I_GER_7721 | Partida | m | Revestimiento mural GERFLOR Manhattan 7721 Mist | [6 empty] | 232.68 | 35.71 | 8309
Revestimiento mural GERFLOR Manhattan 7721 Mist
[5 empty] | Uds. | Largo | Ancho | Alto | Parcial | Subtotal
|  |  |  | PESO LIBRE | 1 | 100.5 |  | 0.92 | 92.46
|  |  |  | (Pilares) | 10 | 3 |  | 0.92 | 27.6
|  |  |  | ZONA BOOTY/ CROSS | 1 | 40 |  | 0.92 | 36.8
|  |  |  | (Pilares) | 7 | 3 |  | 0.92 | 19.32
|  |  |  | (Pilares) | 2 | 3.9 |  | 0.92 | 7.18
|  |  |  | AGILITY | 1 | 15 |  | 2 | 30
|  |  |  | (Pilares) | 7 | 3 |  | 0.92 | 19.32 | 232.68
05017D | Partida | m_ | Revestimiento mural GERFLOR Manhattan 7611 Snow | [6 empty] | 30.4 | 35.7 | 1085.28
Revestimiento mural Gerflor Manhattan 7611 Snow en paramentos verticales, fijaci«n con cola celul«sica, soluble en agua, sobre la superficie regularizada de paramentos verticales interiores, incluso peque±o material, mano de obra, elementos auxiliares, cantoneras y piezas especiales para encuentros singulares. Se medirß la superficie realmente ejecutada seg·n especificaciones de Proyecto, deduciendo los huecos de superficie mayor de 2 m_.
[5 empty] | Uds. | Largo | Ancho | Alto | Parcial | Subtotal
|  |  |  | ACCESO VESTUARIOS |  |  |  |  | 0
|  |  |  | ALZADO P-N | 1 | 3.6 |  | 2 | 7.2
|  |  |  | ALZADO O | 1 | 3.8 |  | 2 | 7.6
|  |  |  | ALZADO S-R | 1 | 3.8 |  | 2 | 7.6
|  |  |  | ALZADO Q | 1 | 4 |  | 2 | 8 | 30.4
0602107 | Partida | m | RodapiÚ MDF prelacado 70x10 mm | [6 empty] | 232.71 | 18.93 | 4405.2
RodapiÚ de MDF hidr«fugo, de 70x10 mm, prelacado en color seg·n proyecto, fijado al paramento mediante adhesivo de montaje. Se medirß la longitud realmente ejecutada seg·n especificaciones de Proyecto.
[5 empty] | Uds. | Largo | Ancho | Alto | Parcial | Subtotal
|  |  |  | NOTA: (Medici«n doblada para previsi«n de z«calo superior) |  |  |  |  | 0
|  |  |  | ZDM1 |  |  |  |  | 0
|  |  |  | (Pilares) | 9 | 3 |  |  | 27
|  |  |  | VEST_BULO | 1 | 10 |  |  | 10
|  |  |  | ENTRADA | 1 | 10 |  |  | 10
|  |  |  | OFICINA | 1 | 15 |  |  | 15
|  |  |  | CIRCULACIËN | 1 | 50 |  |  | 50
|  |  |  | (Ventada agility) | -1 | 3.27 |  |  | -3.27
|  |  |  | (Taquillas) | -1 | 5.3 |  |  | -5.3
|  |  |  | ACCESO VESTUARIOS | 2 | 5 |  |  | 10
|  |  |  | SALA AGILITY | 1 | 47 |  |  | 47
|  |  |  | FUENTE | 2 | 1.14 |  |  | 2.28
|  |  |  | ZDM4 |  |  |  |  | 0
|  |  |  | SPEED | 1 | 28 |  |  | 28
|  |  |  | ACCESO VESTUARIOS | 2 | 6 |  |  | 12
|  |  |  | VESTUARIOS MASC | 1 | 6 |  |  | 6
|  |  |  | VESTUARIOS FEM | 1 | 12 |  |  | 12
|  |  |  | LIMPIEZA | 1 | 12 |  |  | 12 | 232.71
0602112 | Partida | m | RodapiÚ MDF prelacado 120x10 mm | [6 empty] | 38.16 | 23.09 | 881.11
RodapiÚ de MDF hidr«fugo, de 120x10 mm, prelacado en color seg·n proyecto, fijado al paramento mediante adhesivo de montaje. Se medirß la longitud realmente ejecutada seg·n especificaciones de Proyecto.
[5 empty] | Uds. | Largo | Ancho | Alto | Parcial | Subtotal
|  |  |  | PUERTA AGILITY | 4 | 2.4 |  |  | 9.6
[5 empty] | 2 | 1.32 |  |  | 2.64
|  |  |  | PUERTA SPEED | 2 | 2.4 |  |  | 4.8
[5 empty] | 2 | 1.32 |  |  | 2.64
|  |  |  | W1 (Ventana agility) | 4 | 2.42 |  |  | 9.68
[5 empty] | 2 | 3.4 |  |  | 6.8
|  |  |  | Tapeta de remate por cambio de material | 2 | 1 |  |  | 2 | 38.16
I_VINILO | Partida | m_ | Vinilo ventanas fachada patio | [6 empty] | 52 | 39.27 | 2042.04
Vinilo adhesivo para aplicaci«n en ventana para fachada trasera.
[5 empty] | Uds. | Largo | Ancho | Alto | Parcial | Subtotal
|  |  |  | VINILO VENTANAS | 13 | 2 | 2 |  | 52 | 52
|  |  | SG05 | [7 empty] | 60588 | 60588
SG06 | Capítulo |  | Pavimentos | [7 empty] | 60557.93 | 60557.93
06022 | Partida | m_ | Solado de baldosas de terrazo para uso exterior, bajorrelieve | [6 empty] | 6.5 | 47.6 | 309.4
Solado de baldosas de terrazo para uso exterior, acabado bajorrelieve sin pulir, resistencia a flexi«n T, carga de rotura 4, resistencia al desgaste por abrasi«n B, 40x40 cm, gris, para uso privado en zona de parques y jardines, colocadas al tendido sobre capa de arena-cemento y relleno de juntas con arena silØcea de tama±o 0/2 mm; todo ello realizado sobre solera de hormig«n no estructural (HNE-20/P/20), de 10 cm de espesor, vertido con cubilote con extendido y vibrado manual con regla vibrante de 3 m, con acabado maestreado. Se medirß, en proyecci«n horizontal, la superficie realmente ejecutada seg·n especificaciones de Proyecto, deduciendo los huecos de superficie mayor de 1,5 m_.
[5 empty] | Uds. | Largo | Ancho | Alto | Parcial | Subtotal
|  |  |  | G2 |  |  |  |  | 0
|  |  |  | ACCESO PRINCIPAL | 1 | 2 |  |  | 2
|  |  |  | SALIDA DE EVACUACIËN 1 | 1 | 2.5 |  |  | 2.5
|  |  |  | SALIDA DE EVACUACIËN 2 | 1 | 2 |  |  | 2 | 6.5
06014A4BG | Partida | m_ | Pavimento caucho SBR GORILASTIC Gris 1000x500x40mm GRUESO | [6 empty] | 45 | 49.98 | 2249.1
Pavimento caucho SBR GORILASTIC Gris 1000x500x40mm GRUESO
[5 empty] | Uds. | Largo | Ancho | Alto | Parcial | Subtotal
|  |  |  | SBR2 |  |  |  |  | 0
|  |  |  | CIRCULACIËN PESO LIBRE | 1 | 45 |  |  | 45 | 45
06006B | Partida | m_ | Solado baldosas gres porcelßnico SALONI Menhir 30x60cm | [6 empty] | 193 | 48.78 | 9414.54
Solado de baldosas cerßmicas de gres porcelßnico SALONI Menhir 30x60cm antracita, capacidad de absorci«n de agua E<0,5%, grupo BIa, resistencia al deslizamiento Rd>45, clase 3, recibidas con adhesivo cementoso de fraguado normal, C1 sin ninguna caracterØstica adicional, color gris con doble encolado y rejuntadas con mortero de juntas cementoso tipo L, color negro, para juntas de hasta 3 mm. Se medirß la superficie realmente ejecutada seg·n especificaciones de Proyecto.
[5 empty] | Uds. | Largo | Ancho | Alto | Parcial | Subtotal
|  |  |  | G1 |  |  |  |  | 0
|  |  |  | VESTUARIO MASC | 1 | 65 |  |  | 65
|  |  |  | DUCHAS MASC | 1 | 10 |  |  | 10
|  |  |  | ASEOS MASC | 1 | 9 |  |  | 9
|  |  |  | VESTUARIOS FEM | 1 | 65 |  |  | 65
|  |  |  | DUCHAS FEM | 1 | 9 |  |  | 9
|  |  |  | ASEOS FEM | 1 | 8.5 |  |  | 8.5
|  |  |  | ASEO ADAPTADO | 2 | 9.5 |  |  | 19
|  |  |  | SALA LIMPIEZA | 1 | 7.5 |  |  | 7.5 | 193
06025 | Partida | m_ | Pavimento vinØlico GERFLOR Bostonian Oak Honey | [6 empty] | 147 | 49.98 | 7347.06
Pavimento vinØlico decorativo de la marca GERFLOR CREATION 30, de 2 mm. de espesor, Ref 0851 Bostonian Oak Honey, suministrado en losetas, incluso base soporte y pasta niveladora. Capa de uso transparente de 0,30 mm. de PVC puro, sin cargas minerales, con un film decorado, y un reverso compacto de PVC. Prensado y grabado a alta presi«n. Antiestßtico y acabado con tratamiento poliuretßnico PUR+ Matt, fijado con el adhesivo recomendado por el fabricante. Se medirß la superficie realmente ejecutada seg·n especificaciones de Proyecto, deduciendo los huecos de superficie mayor de 1 m_.
[5 empty] | Uds. | Largo | Ancho | Alto | Parcial | Subtotal
|  |  |  | PV2 |  |  |  |  | 0
|  |  |  | ENTRADA | 1 | 18 |  |  | 18
|  |  |  | VEST_BULO | 1 | 9 |  |  | 9
|  |  |  | OFICINA | 1 | 10 |  |  | 10
|  |  |  | CIRCULACIËN | 1 | 110 |  |  | 110 | 147
I_OAK.FAN | Partida | m_ | PAVIMENTO VIN_LICO GERFLOR Royal Oak Fantasy Brown | [6 empty] | 165 | 49.98 | 8246.7
PAVIMENTO VIN_LICO GERFLOR Royal Oak Fantasy Brown Pavimento de parquet laminado GERFLOR 1294 Royal Oak Fantasy Brown con sistema click.
[5 empty] | Uds. | Largo | Ancho | Alto | Parcial | Subtotal
|  |  |  | PV1 |  |  |  |  | 0
|  |  |  | CARDIO | 1 | 70 |  |  | 70
|  |  |  | STRENGTH | 1 | 55 |  |  | 55
|  |  |  | SPEED | 1 | 40 |  |  | 40 | 165
06014A4G | Partida | m_ | Pavimento caucho SBR GORILASTIC Fullblack 1000x500x40mm GRUESO | [6 empty] | 455 | 49.98 | 22740.9
Pavimento caucho SBR GORILASTIC Fullblack 1000x500x40mm GRUESO
[5 empty] | Uds. | Largo | Ancho | Alto | Parcial | Subtotal
|  |  |  | SBR4 |  |  |  |  | 0
|  |  |  | PESO LIBRE | 1 | 270 |  |  | 270
|  |  |  | ZONA BOOTY | 1 | 90 |  |  | 90
|  |  |  | CROSS | 1 | 95 |  |  | 95
|  |  |  | Peso muerto | -1 | 4.5 |  |  | -4.5
|  |  |  | SBR5 (ROJO) |  |  |  |  | 0
|  |  |  | PESO MUERTO | 1 | 4.5 |  |  | 4.5 | 455
06024 | Partida | m | Perfil de transici«n de aluminio macizo, 50x2mm | [6 empty] | 15.47 | 35.7 | 552.28
Perfil de transici«n entre pavimentos fabricado Øntegramente en aluminio estrusionado, acabado plata mate, modelo "RAMPA MACIZA 2MM" de pletinas DICAR. Se medira longitud realmente ejecutada seg·n las especificaciones de proyecto
[5 empty] | Uds. | Largo | Ancho | Alto | Parcial | Subtotal
|  |  |  | PERFILES INTERIORES |  |  |  |  | 0
|  |  |  | ACS | 1 | 0.8 |  |  | 0.8
|  |  |  | PCI | 1 | 1.1 |  |  | 1.1
|  |  |  | VESTUARIOS | 2 | 1 |  |  | 2
|  |  |  | ASEOS ADAPTADOS | 2 | 1 |  |  | 2
|  |  |  | SPEED | 1 | 0.94 |  |  | 0.94
|  |  |  | AGILITY | 1 | 0.94 |  |  | 0.94
|  |  |  | OFICINA | 1 | 0.94 |  |  | 0.94
|  |  |  | SALA TECNIC | 1 | 0.8 |  |  | 0.8
|  |  |  | LIMPIEZA | 1 | 0.8 |  |  | 0.8
|  |  |  | PERFILES EXTERIORES |  |  |  |  | 0
|  |  |  | PUERTA EVACUACIËN | 2 | 1.8 |  |  | 3.6
|  |  |  | PUERTA DE ACCESO | 1 | 1.55 |  |  | 1.55 | 15.47
06030 | Partida | m | Perfil de remate en Z de aluminio macizo, 80x2mm | [6 empty] | 32 | 35.7 | 1142.4
Perfil en Z de transici«n para salvar desniveles entre pavimentos, fabricado Øntegramente en aluminio estrusionado, acabado plata mate, incluso corte y pliegues, material de agarre y tornillerØa. Se medira longitud realmente ejecutada seg·n las especificaciones de proyecto.
[5 empty] | Uds. | Largo | Ancho | Alto | Parcial | Subtotal
|  |  |  | PESO LIBRE | 1 | 9 |  |  | 9
|  |  |  | PESO LIBRE/ ZONA BOOTY | 1 | 8 |  |  | 8
|  |  |  | STRENGTH/ CIRCULACION | 1 | 15 |  |  | 15 | 32
060235 | Partida | m | Cinta para balizamiento amarilla y negra | [6 empty] | 50 | 5.88 | 294
Cinta adhesiva de se±alizaci«n en vinilo a rayas amarillas y negra, de 15mm de anchura. Medida la longitud lineal realmente instalada.
[5 empty] | Uds. | Largo | Ancho | Alto | Parcial | Subtotal
|  |  |  | CINTA BALIZAMIENTO | 1 | 50 |  |  | 50 | 50
0602328 | Partida | m | Cinta antideslizante | [6 empty] | 26.4 | 6.83 | 180.31
Cinta autoadhesiva antideslizante, color negro de 25mm de ancho. Medida la longitud realmente ejecutada
[5 empty] | Uds. | Largo | Ancho | Alto | Parcial | Subtotal
|  |  |  | RAMPAS FREE WEIGHT | 6 | 1.5 |  |  | 9
|  |  |  | RAMPAS VESTUARIOS | 6 | 1.5 |  |  | 9
|  |  |  | RAMPAS VESTUARIOS | 2 | 1.2 |  |  | 2.4
|  |  |  | RAMPAS ENTRADA | 4 | 1.5 |  |  | 6 | 26.4
I_OAK_BEIGE | Partida | m_ | Pavimento de parquet laminado CREA 30 SOLID CLIC BOSTONIAN OAK B | [6 empty] | 110 | 49.98 | 5497.8
Pavimento de parquet laminado CREA 30 SOLID CLIC BOSTONIAN OAK B
[5 empty] | Uds. | Largo | Ancho | Alto | Parcial | Subtotal
|  |  |  | AGILITY | 1 | 110 |  |  | 110 | 110
I_CAU | Partida | u | baldosas resistente | [6 empty] | 24 | 52.11 | 1250.64
Baldosas resistentes para ser instaladas como superficie de apoyo bajo maquinaria, formado por baldosas u otro fabricante siempre previa aceptaci«n por parte de DF, color seg·n proyecto, de 1000x500x40 mm, recibidas con adhesivo especial de poliuretano bicomponente, sobre una superficie base. Se medirß la superficie realmente ejecutada seg·n especificaciones de Proyecto.
[5 empty] | Uds. | Largo | Ancho | Alto | Parcial | Subtotal
|  |  |  | Baldosa rØgida | 24 |  |  |  | 24 | 24
06029G | Partida | m | Remate lateral baldosas caucho SBR Fullblack 1000x250x40mm GRUES | [6 empty] | 40 | 33.32 | 1332.8
Remate lateral baldosas caucho SBR Fullblack 1000x250x40mm GRUES
[5 empty] | Uds. | Largo | Ancho | Alto | Parcial | Subtotal
|  |  |  | PREVISIËN POR DESNIVELES | 1 | 40 |  |  | 40 | 40
|  |  | SG06 | [7 empty] | 60557.93 | 60557.93
SG07 | Capítulo |  | CarpinterØas y Vidrios | [7 empty] | 51576.1 | 51576.1
07002 | Partida | m_ | CarpinterØa aluminio lacado, gama media rotura puente tÚrmico | [6 empty] | 24.26 | 345.08 | 8371.64
CarpinterØa de aluminio lacado especial, con 60 micras de espesor mØnimo de pelØcula seca, en cerramiento de zaguanes de entrada al edificio, formada por hojas fijas y practicables; certificado de conformidad marca de calidad QUALICOAT, gama media, con rotura de puente tÚrmico, con clasificaci«n a la permeabilidad al aire seg·n UNE-EN 12207, a la estanqueidad al agua seg·n UNE-EN 12208 y a la resistencia a la carga del viento seg·n UNE-EN 12210, con premarco; compuesta por perfiles extrusionados formando cercos y hojas de 1,5 mm de espesor mØnimo en perfiles estructurales, herrajes de colgar, cerradura, manivela y abrepuertas, juntas de acristalamiento de EPDM, tornillerØa de acero inoxidable, elementos de estanqueidad, accesorios y utillajes de mecanizado homologados. Incluso silicona para sellado perimetral de las juntas exterior e interior, entre la carpinterØa y la obra. El precio no incluye el recibido en obra del premarco. Se medirß, con las dimensiones del hueco, la superficie realmente ejecutada seg·n especificaciones de Proyecto. Puerta de acceso con barra antipßnico y tirador.
[5 empty] | Uds. | Largo | Ancho | Alto | Parcial | Subtotal
|  |  |  | PUERTA ACCESO | 2 | 1.65 |  | 2.5 | 8.25
|  |  |  | VENTANALES FACHADA |  |  |  |  | 0
|  |  |  | W1 | 1 | 2.34 |  | 1.45 | 3.39
|  |  |  | W2 | 1 | 2.74 |  | 1.45 | 3.97
|  |  |  | W3 | 1 | 2.94 |  | 1.45 | 4.26
|  |  |  | W4 | 1 | 3.03 |  | 1.45 | 4.39 | 24.26
07003 | Partida | m_ | CarpinterØa aluminio lacado, gama bßsica | [6 empty] | 16.36 | 243.94 | 3990.86
CarpinterØa de aluminio lacado especial, con 60 micras de espesor mØnimo de pelØcula seca, en cerramiento de zaguanes de entrada al edificio, formada por hojas fijas y practicables; certificado de conformidad marca de calidad QUALICOAT, gama bßsica, con clasificaci«n a la permeabilidad al aire seg·n UNE-EN 12207, a la estanqueidad al agua seg·n UNE-EN 12208 y a la resistencia a la carga del viento seg·n UNE-EN 12210, con premarco; compuesta por perfiles extrusionados formando cercos y hojas de 1,5 mm de espesor mØnimo en perfiles estructurales, herrajes de colgar, cerradura, manivela y abrepuertas, juntas de acristalamiento de EPDM, tornillerØa de acero inoxidable, elementos de estanqueidad, accesorios y utillajes de mecanizado homologados. Incluso silicona para sellado perimetral de las juntas exterior e interior, entre la carpinterØa y la obra. El precio no incluye el recibido en obra del premarco. Se medirß, con las dimensiones del hueco, la superficie realmente ejecutada seg·n especificaciones de Proyecto.
[5 empty] | Uds. | Largo | Ancho | Alto | Parcial | Subtotal
|  |  |  | P1D (PUERTA AGILITY) | 1 | 1.07 |  | 2.28 | 2.44
|  |  |  | P1D (PUERTA SPEED) | 1 | 1.07 |  | 2.28 | 2.44
|  |  |  | PUERTA OFICINA | 1 | 0.93 |  | 2.1 | 1.95
|  |  |  | VENTANAS INTERIORES |  |  |  |  | 0
|  |  |  | V2 (AGILITY) | 1 | 3.27 |  | 2.28 | 7.46
|  |  |  | V1 (OFICINA) | 1 | 1.5 |  | 1.38 | 2.07 | 16.36
0706551644 | Partida | m_ | Vidrio termoac·stico CLIMALITE SILENCE 55.1(16air)44.1Si | [6 empty] | 24.26 | 351.03 | 8515.99
Doble acristalamiento laminar ac·stico, CLIMALITE SILENCE 55.1(16air)44.2Si, conjunto formado por vidrio exterior laminar ac·stico de 5+5 mm compuesto por dos lunas de vidrio de 4 mm, unidas mediante una lßmina incolora de butiral de polivinilo cßmara de aire deshidratada con perfil separador de aluminio y doble sellado perimetral, de 16 mm, y vidrio interior laminar ac·stico de 4+4 mm compuesto por dos lunas de vidrio de 4 mm, unidas mediante una lßmina incolora de butiral de polivinilo; 26 mm de espesor total, fijado sobre carpinterØa con acu±ado mediante calzos de apoyo perimetrales y laterales, sellado en frØo con silicona sintÚtica incolora, compatible con el material soporte. Se medirß la superficie realmente ejecutada seg·n especificaciones de Proyecto, sumando, para cada una de las piezas, la superficie resultante de redondear por exceso cada una de sus aristas a m·ltiplos de 30 mm. Se medirß la superficie realmente ejecutada seg·n especificaciones de Proyecto.
[5 empty] | Uds. | Largo | Ancho | Alto | Parcial | Subtotal
|  |  |  | PUERTA ACCESO | 2 | 1.65 |  | 2.5 | 8.25
|  |  |  | VENTANALES FACHADA |  |  |  |  | 0
|  |  |  | W1 | 1 | 2.34 |  | 1.45 | 3.39
|  |  |  | W2 | 1 | 2.74 |  | 1.45 | 3.97
|  |  |  | W3 | 1 | 2.94 |  | 1.45 | 4.26
|  |  |  | W4 | 1 | 3.03 |  | 1.45 | 4.39 | 24.26
07066 | Partida | m_ | Vidrio laminar de seguridad, 6+6 mm | [6 empty] | 16.36 | 107.09 | 1751.99
Vidrio laminar de seguridad, compuesto por dos lunas de 6 mm de espesor unidas mediante una lßmina incolora de butiral de polivinilo, de 0,38 mm de espesor, clasificaci«n de prestaciones 2B2, seg·n UNE-EN 12600, fijado sobre carpinterØa con acu±ado mediante calzos de apoyo perimetrales y laterales, sellado en frØo con silicona sintÚtica incolora (no acrØlica), compatible con el material soporte. Se medirß la superficie realmente ejecutada seg·n especificaciones de Proyecto, sumando, para cada una de las piezas, la superficie resultante de redondear por exceso cada una de sus aristas a m·ltiplos de 30 mm. Se medirß la superficie realmente ejecutada seg·n especificaciones de Proyecto.
[5 empty] | Uds. | Largo | Ancho | Alto | Parcial | Subtotal
|  |  |  | P1D (PUERTA AGILITY) | 1 | 1.07 |  | 2.28 | 2.44
|  |  |  | P1D (PUERTA SPEED) | 1 | 1.07 |  | 2.28 | 2.44
|  |  |  | PUERTA OFICINA | 1 | 0.93 |  | 2.1 | 1.95
|  |  |  | VENTANAS INTERIORES |  |  |  |  | 0
|  |  |  | V2 (AGILITY) | 1 | 3.27 |  | 2.28 | 7.46
|  |  |  | V1 (OFICINA) | 1 | 1.5 |  | 1.38 | 2.07 | 16.36
070075-100 | Partida | ud | Puerta tablero MDF prelacada, 1 hoja corredera 100cm | [6 empty] | 2 | 1047.13 | 2094.26
Puerta interior corredera ciega, de una hoja de 203x100x3,5 cm, de tablero de MDF para dejar un paso de 80cm como mØnimo, prelacada en color seg·n Proyecto, con moldura de forma recta; precerco de pino paØs de 120x35 mm; galces de MDF de 120x20 mm; tapajuntas de MDF de 100x10 mm; con herrajes de colgar y de cierre. Se medirß el n·mero de unidades realmente ejecutadas seg·n especificaciones de Proyecto.
[5 empty] | Uds. | Largo | Ancho | Alto | Parcial | Subtotal
|  |  |  | P1E (ASEOS ADAPTADOS) | 2 |  |  |  | 2 | 2
07025 | Partida | ud | Muelle cierrapuertas sobre puerta de aluminio | [6 empty] | 8 | 95.2 | 761.6
Muelle cierrapuertas aÚreo sobre puerta de alumino, para un uso frecuente. Se medirß el n·mero de unidades realmente ejecutadas seg·n especificaciones de Proyecto.
[5 empty] | Uds. | Largo | Ancho | Alto | Parcial | Subtotal
|  |  |  | PUERTA ACCESO | 4 |  |  |  | 4
|  |  |  | SALIDA DE EVACUACIËN | 4 |  |  |  | 4 | 8
07064 | Partida | m_ | Espejo incoloro 5 mm | [6 empty] | 66.87 | 95.2 | 6366.02
Espejo incoloro, de 5 mm de espesor, con canteado perimetral y protegido con pintura de color plata en su cara posterior, fijado con masilla al paramento. Se medirß la superficie realmente ejecutada seg·n especificaciones de Proyecto.
[5 empty] | Uds. | Largo | Ancho | Alto | Parcial | Subtotal
|  |  |  | PREVISIËN A ESPERAS DE DETERMINAR INTERIORISMO |  |  |  |  | 0
|  |  |  | ESPEJO ASEOS ADAPTADOS | 2 | 0.6 |  | 1 | 1.2
|  |  |  | ESPEJO ASEOS | 2 | 1.6 |  | 1.2 | 3.84
|  |  |  | PESO LIBRE | 1 | 15.05 |  | 1.6 | 24.08
[5 empty] | 2 | 1.4 |  | 1.6 | 4.48
|  |  |  | ZONA BOOTY | 2 | 1.4 |  | 1.6 | 4.48
|  |  |  | AGILITY | 1 | 13.71 |  | 2.1 | 28.79 | 66.87
07023 | Partida | m_ | Malla antipßjaros en protecci«n de hueco de ventilaci«n | [6 empty] | 13.35 | 23.79 | 317.6
Malla antipßjaros simple torsi«n, de 10 mm de paso de malla y 1,1 mm de dißmetro, acabado galvanizado y marco de perfil L 30.3 de acero galvanizado. Se medirß la superficie realmente ejecutada seg·n especificaciones de Proyecto.
[5 empty] | Uds. | Largo | Ancho | Alto | Parcial | Subtotal
|  |  |  | FACHADA PRINCIPAL | 1 | 0.95 |  |  | 0.95
[5 empty] | 1 | 0.75 |  |  | 0.75
[5 empty] | 1 | 0.75 |  |  | 0.75
[5 empty] | 1 | 0.9 |  |  | 0.9
[5 empty] | 1 | 3 |  |  | 3
[5 empty] | 1 | 2.5 |  |  | 2.5
|  |  |  | FACHADA TRASERA | 1 | 3.2 |  |  | 3.2
[5 empty] | 2 | 0.65 |  |  | 1.3 | 13.35
07022 | Partida | m_ | Estructura acero separadora de zonas, pintada en varios colores | [6 empty] | 10.85 | 285.58 | 3098.54
Estructura decorativa separadora de zonas, en acero laminado UNE-EN 10025 S275JR, en perfiles laminados en caliente, piezas simples rectangulares 100x30x2 mm, acabado con imprimaci«n antioxidante. Trabajado y montado en taller, para colocar con uniones soldadas en obra. Incluso posterior aplicaci«n manual de dos manos de esmalte sintÚtico de secado rßpido, a base de resinas alquØdicas, diferentes colores, acabado brillante, (rendimiento: 0,077 l/m_ cada mano); previa aplicaci«n de una mano de imprimaci«n sintÚtica antioxidante de secado rßpido, a base de resinas alquØdicas, color gris, acabado mate. Incluso rigidizadores y detalles de apoyos a suelo y/o paredes conforme a proyecto. Se medirß la superficie realmente ejecutada seg·n especificaciones de Proyecto tomßndose la altura de medici«n la distancia desde la base hasta la altura del perfil de mayor altura. NOTA: VALORAMOS M2
[5 empty] | Uds. | Largo | Ancho | Alto | Parcial | Subtotal
|  |  |  | VALLA SEPARADORA | 1 | 1.95 |  | 1.4 | 2.73
[5 empty] | 1 | 2.5 |  | 1.4 | 3.5
[5 empty] | 1 | 0.6 |  | 1.4 | 0.84
[5 empty] | 1 | 2.7 |  | 1.4 | 3.78 | 10.85
07039 | Partida | ud | Barra antipßnico | [6 empty] | 8 | 95.2 | 761.6
Suministro e instalaci«n de barra antipßnico en hoja con cierre inferior y superior y superior, medida de alto 2500 mm. Medida la unidad realmente ejecutada
[5 empty] | Uds. | Largo | Ancho | Alto | Parcial | Subtotal
|  |  |  | BARRA ANTIP_NICO | 8 |  |  |  | 8 | 8
07018A | Partida | m_ | Soporte espejos con tablero MDF | [6 empty] | 74.07 | 72.59 | 5376.74
Soporte de espejos compuesto por tablero de fibras de madera y resinas sintÚticas de densidad media (MDF), hidr«fugo, sin recubrimiento, de 19 mm de espesor, clase resistente C18 seg·n UNE-EN 338 y UNE-EN 1912 y protecci«n frente a agentes bi«ticos que se corresponde con la clase de penetraci«n NP2 seg·n UNE-EN 351-1, trabajado en taller y el correcto transporte, atornillado a pared. Se medirß la superficie realmente ejecutada seg·n especificaciones de Proyecto. Formaci«n de espejos adheridos a una base de tablero DM hidr«fugo anclado directamente a pared.
[5 empty] | Uds. | Largo | Ancho | Alto | Parcial | Subtotal
|  |  |  | PREVISIËN A ESPERAS DE DETERMINAR INTERIORISMO |  |  |  |  | 0
|  |  |  | ESPEJO ASEOS ADAPTADOS | 2 | 0.6 |  | 1 | 1.2
|  |  |  | ESPEJO ASEOS | 2 | 1.6 |  | 1.2 | 3.84
|  |  |  | PESO LIBRE | 1 | 15.05 |  | 1.6 | 24.08
[5 empty] | 2 | 1.4 |  | 1.6 | 4.48
|  |  |  | ZONA BOOTY | 2 | 1.4 |  | 1.6 | 4.48
|  |  |  | AGILITY | 1 | 13.71 |  | 2.1 | 28.79
|  |  |  | SOPORTE ASEO ADAPTADO | 2 | 1.2 |  | 0.5 | 1.2
[5 empty] | 2 | 0.6 |  | 0.5 | 0.6
[5 empty] | 2 | 0.8 |  | 0.5 | 0.8
|  |  |  | SOPORTE ASEOS | 4 | 0.4 |  | 0.5 | 0.8
[5 empty] | 2 | 1.6 |  | 0.5 | 1.6
|  |  |  | SOPORTE BIES | 11 | 0.4 |  | 0.5 | 2.2 | 74.07
01234PP10 | Partida | u | Suministro y colocaci«n de porterØa aparcapatinetes de 10 plazas | [6 empty] | 1 | 892.45 | 892.45
Suministro y colocaci«n de porterØa aparcapatinetes con espacio para 10 patinetes, modelo E-Roller en acero zincado o acero inoxidable AISI 304, a elegir seg·n indicaciones del cliente, de formas redondeadas que permite aparcar los scooters o patinetes manuales o elÚctricos y ademßs bloquearlos con la ayuda de un candado. Vßlido para patinetes de hasta 50 mm de dißmetro de vßstago. Incluso mano de obra, aparamenta y demßs elementos para su correcta colocaci«n y funcionamiento. Medida la unidades realmente ejecutada seg·n proyecto.
[5 empty] | Uds. | Largo | Ancho | Alto | Parcial | Subtotal
[5 empty] | 1 |  |  |  | 1 | 1
I_ARMARIOS | Partida | ud | Puertas contrafuegos armarios tÚcnicos EI2 45-C5, 2 hoja 50cm | [6 empty] | 1 | 654.7 | 654.7
Puertas contrafuegos armarios tÚcnicos EI2 45-C5, 2 hoja 50cm acabado lacado en color seg·n proyecto, con cierrapuertas para uso moderado. Se medirß el n·mero de unidades realmente ejecutadas seg·n especificaciones de Proyecto.
[5 empty] | Uds. | Largo | Ancho | Alto | Parcial | Subtotal
|  |  |  | ARMARIO T_CNICO EN OFICINA | 1 |  |  |  | 1 | 1
I_GAL.110 | Partida | u | Puerta acero galvanizado, 1 hoja 110 cm c/cerradura EI2 60-C5 | [6 empty] | 1 | 654.74 | 654.74
Puerta interior abatible, ciega, de una hoja de 203x110x3,5 cm, de acero galvanizado EI 60-C5 de cierre y cerradura seg·n proyecto. Se medirß el n·mero de unidades realmente ejecutadas seg·n especificaciones de Proyecto.
[5 empty] | Uds. | Largo | Ancho | Alto | Parcial | Subtotal
|  |  |  | PC1 |  |  |  |  | 0
|  |  |  | SALA PCI | 1 |  |  |  | 1 | 1
I_MDF180 | Partida | u | Puerta acero galvanizado, 2 hojas abatible 92cm (paso 180cm) | [6 empty] | 2 | 1428.07 | 2856.14
Puerta interior abatible, ciega, de dos hojas de 203x180x3,5 cm, de acero galvanizado de cierre y cerradura seg·n proyecto. Se medirß el n·mero de unidades realmente ejecutadas seg·n especificaciones de Proyecto. Con 180 cm de paso.
[5 empty] | Uds. | Largo | Ancho | Alto | Parcial | Subtotal
|  |  |  | P2E |  |  |  |  | 0
|  |  |  | PUERTA SALIDA EVACUACIËN | 2 |  |  |  | 2 | 2
07075-90AB | Partida | ud | Puerta tablero MDF prelacada, 1 hoja abatible 92 cm c/cerradura | [6 empty] | 1 | 666.36 | 666.36
Puerta interior abatible, ciega, de una hoja de 203x92,5x3,5 cm, de tablero de MDF, acabada en crudo para lacar en obra, con moldura de forma recta; precerco de pino paØs de 90x35 mm; galces de MDF de 90x20 mm; tapajuntas de MDF de 100x10 mm; con herrajes de colgar y de cierre y cerradura seg·n proyecto . Se medirß el n·mero de unidades realmente ejecutadas seg·n especificaciones de Proyecto.
[5 empty] | Uds. | Largo | Ancho | Alto | Parcial | Subtotal
|  |  |  | LIMPIEZA | 1 |  |  |  | 1 | 1
I_ESPVC | Partida | u | Estanterias PVC 40x90x180 | [6 empty] | 2 | 142.94 | 285.88
Estanterias PVC 40x90x180.
[5 empty] | Uds. | Largo | Ancho | Alto | Parcial | Subtotal
|  |  |  | (Previsi«n) | 2 |  |  |  | 2 | 2
I_GAL_82 | Partida | ud | Puerta acero galvanizado, 1 hoja 82,5 cm c/cerradura | [6 empty] | 2 | 428.52 | 857.04
Puerta interior abatible, ciega, de una hoja de 217x97x3,5cm, de acero galvanizado de cierre y cerradura seg·n proyecto. Se medirß el n·mero de unidades realmente ejecutadas seg·n especificaciones de Proyecto. Con 82,5 cm de paso.
[5 empty] | Uds. | Largo | Ancho | Alto | Parcial | Subtotal
|  |  |  | PUERTA ACS | 1 |  |  |  | 1
|  |  |  | PUERTA SALA TECNIC | 1 |  |  |  | 1 | 2
07026A2 | Partida | m | Barandilla de acero h=90cm doble pasamanos | [6 empty] | 15 | 220.13 | 3301.95
Barandilla de 90 cm de altura, formada por: bastidor compuesto de barandal superior e inferior de tubo circular de perfil hueco de acero laminado en frØo de dißmetro 50 mm y montantes de redondo de perfil macizo de acero laminado en caliente de dißmetro 20 mm con una separaci«n de 100 cm entre sØ; entrepa±o para relleno de los huecos del bastidor compuesto de barrotes verticales de pletina de perfil macizo de acero laminado en caliente de 40x6 mm con una separaci«n de 10 cm y doble pasamanos de tubo cuadrado de perfil hueco de acero laminado en frØo de 20x20x1,5 mm a 90cm de altura y a 75cm de altura respectivamente, fijados mediante anclaje quØmico con varillas roscadas. Se medirß, en la direcci«n del pasamanos, a ejes, la longitud realmente ejecutada seg·n especificaciones de Proyecto. NOTA: VALORAMOS BARANDILLA CON BARROTES Y PASAMANOS RECTANGULARES
[5 empty] | Uds. | Largo | Ancho | Alto | Parcial | Subtotal
|  |  |  | PASAMANOS RAMPA | 5 | 3 |  |  | 15 | 15
|  |  | SG07 | [7 empty] | 51576.1 | 51576.1
SG08 | Capítulo |  | Instalaci«n de saneamiento | [7 empty] | 7928.23 | 7928.23
08001A | Partida | pa | Acometida de instalaci«n saneamiento a red municipal | [6 empty] | 1 | 442.08 | 442.08
Acometida a la red general de saneamiento municipal, incluyendo todos elementos necesarios para cumplimiento de la normativa de la empresa suministradora en el apartado de evacuaci«n de aguas, incluso posible arqueta sifonica o valvula antirretorno, conexionados con la red exterior de evacuaci«n, obra civil como corte de pavimento por medio de sierra de disco, rotura del pavimento con martillo picador, excavaci«n manual de zanjas de saneamiento en terrenos, rotura, conexi«n y reparaci«n del colector existente, colocaci«n de tuberØa de PVC u hormig«n, tapado posterior de la acometida y reposici«n del pavimento, formaci«n del pozo en el punto de acometida, p.p. de medios auxiliares, y cualquier trabajo necesario para la conexi«n a la red general. A justificar.
[5 empty] | Uds. | Largo | Ancho | Alto | Parcial | Subtotal
|  |  |  | Previsi«n | 1 |  |  |  | 1 | 1
SG.08.01.003 | Partida | u | Conexi«n de instalaci«n saneamiento interior | [6 empty] | 5 | 315.81 | 1579.05
Conexi«n de la nueva red de saneamiento a la red actual existente (comunitaria o en interior de local) por medio de colectores enterrados o colgados de PVC u hormig«n, en zonas comunes o privativas, incluso p.p. de trabajos de obra civil y medios auxiliares. Medido por cada punto de conexionado ejecutado
[5 empty] | Uds. | Largo | Ancho | Alto | Parcial | Subtotal
[5 empty] | 5 |  |  |  | 5 | 5
DEH026 | Partida | u | Calo en forjado existente D 110 mm | [6 empty] | 3 | 71.45 | 214.35
Calo en forjado existente de 110 mm de dißmetro. Incluso, mano de obra y elementos auxiliares. Se medirß el n·mero de unidades realmente ejecutadas seg·n especificaciones de Proyecto.
[5 empty] | Uds. | Largo | Ancho | Alto | Parcial | Subtotal
|  |  |  | PCI | 1 |  |  |  | 1
|  |  |  | ACS | 1 |  |  |  | 1
|  |  |  | Vest. Fem | 1 |  |  |  | 1 | 3
08036 | Partida | m | Canaleta prefabricada de hormig«n polØmero con tapa | [6 empty] | 12 | 72.11 | 865.32
Canaleta prefabricada de hormig«n polØmero, de 127 mm de ancho exterior, 100 mm de ancho interior y 95 mm de altura y una pendiente interior del 2 % hasta la conexi«n con el sumidero, con rejilla nervada de acero galvanizado, clase A-15 seg·n UNE-EN 124, con sistema de fijaci«n rßpida por presi«n, colocada sobre forjado de hormig«n o formaci«n de pendientes. Incluso accesorios de montaje, piezas especiales y elementos de sujeci«n. Se medirß, en proyecci«n horizontal, la longitud realmente ejecutada seg·n especificaciones de Proyecto.
[5 empty] | Uds. | Largo | Ancho | Alto | Parcial | Subtotal
|  |  |  | Duchas | 4 | 3 |  |  | 12 | 12
08039C | Partida | u | Colector suspendido de PVC, serie B de 40 mm | [6 empty] | 155 | 12.63 | 1957.65
Colector suspendido de PVC, serie B de 40 mm de dißmetro y una pendiente mØnima de 2% en todo el recorrido, uni«n pegada con adhesivo, colgado mediante abrazaderas metßlicas, incluso p.p. de piezas especiales en desvØos y medios auxiliares, totalmente instalado s/ CTE-HS-5 y UNE-EN 1329-1:2014. Se medirß en proyecci«n horizontal la longitud realmente ejecutada seg·n especificaciones de Proyecto.
[5 empty] | Uds. | Largo | Ancho | Alto | Parcial | Subtotal
|  |  |  | Maq Clima | 1 | 155 |  |  | 155 | 155
08040 | Partida | m | Colector suspendido de PVC, serie B de 50 mm | [6 empty] | 50 | 14.01 | 700.5
Colector suspendido de PVC, serie B de 50 mm de dißmetro y una pendiente mØnima de 2% en todo el recorrido, uni«n pegada con adhesivo, colgado mediante abrazaderas metßlicas, incluso p.p. de piezas especiales en desvØos y medios auxiliares, totalmente instalado s/ CTE-HS-5 y UNE-EN 1329-1:2014. Se medirß en proyecci«n horizontal la longitud realmente ejecutada seg·n especificaciones de Proyecto.
[5 empty] | Uds. | Largo | Ancho | Alto | Parcial | Subtotal
|  |  |  | Maq Clima | 1 | 50 |  |  | 50 | 50
08041 | Partida | m | Colector suspendido de PVC, serie B de 63 mm | [6 empty] | 15 | 15.16 | 227.4
Colector suspendido de PVC, serie B de 63 mm de dißmetro y una pendiente mØnima de 2% en todo el recorrido, uni«n pegada con adhesivo, colgado mediante abrazaderas metßlicas, incluso p.p. de piezas especiales en desvØos y medios auxiliares, totalmente instalado s/ CTE-HS-5 y UNE-EN 1329-1:2014. Se medirß en proyecci«n horizontal la longitud realmente ejecutada seg·n especificaciones de Proyecto.
[5 empty] | Uds. | Largo | Ancho | Alto | Parcial | Subtotal
|  |  |  | Maq Clima | 1 | 15 |  |  | 15 | 15
08030 | Partida | m | Red de peque±a evacuaci«n empotrada, PVC serie B, 32 mm | [6 empty] | 10 | 7.58 | 75.8
Red de peque±a evacuaci«n de PVC, empotrada, serie B de 32 mm de dißmetro y una pendiente mØnima de 2% en todo el recorrido, uni«n pegada con adhesivo, colgado mediante abrazaderas metßlicas, incluso p.p. de piezas especiales en desvØos y medios auxiliares, totalmente instalado s/ CTE-HS-5 y UNE-EN 1329-1:2014. Se medirß en proyecci«n horizontal la longitud realmente ejecutada seg·n especificaciones de Proyecto.
[5 empty] | Uds. | Largo | Ancho | Alto | Parcial | Subtotal
|  |  |  | Previsi«n | 10 |  |  |  | 10 | 10
08CS110 | Partida | m | Colector suspendido de PVC, serie B de 110 mm | [6 empty] | 5 | 23.72 | 118.6
Colector suspendido de PVC, serie B de 110 mm de dißmetro y una pendiente mØnima de 2% en todo el recorrido, uni«n pegada con adhesivo, colgado mediante abrazaderas metßlicas, incluso p.p. de piezas especiales en desvØos y medios auxiliares, totalmente instalado s/ CTE-HS-5 y UNE-EN 1329-1:2014. Se medirß en proyecci«n horizontal la longitud realmente ejecutada seg·n especificaciones de Proyecto.
[5 empty] | Uds. | Largo | Ancho | Alto | Parcial | Subtotal
[5 empty] | 1 | 5 |  |  | 5 | 5
08040B | Partida | m | Colector superficial de PVC, serie B de 50 mm | [6 empty] | 22 | 14.01 | 308.22
Colector suspendido de PVC, serie B de 50 mm de dißmetro, uni«n pegada con adhesivo. Se medirß, en proyecci«n horizontal, la longitud realmente ejecutada seg·n especificaciones de Proyecto.
[5 empty] | Uds. | Largo | Ancho | Alto | Parcial | Subtotal
|  |  |  | ACS | 1 | 15 |  |  | 15
|  |  |  | Adapt | 1 | 5 |  |  | 5
|  |  |  | Aseos | 1 | 2 |  |  | 2 | 22
08031 | Partida | m | Red de peque±a evacuaci«n empotrada, PVC serie B, 40 mm | [6 empty] | 10 | 9.81 | 98.1
Red de peque±a evacuaci«n de PVC, empotrada, serie B de 40 mm de dißmetro y una pendiente mØnima de 2% en todo el recorrido, uni«n pegada con adhesivo, colgado mediante abrazaderas metßlicas, incluso p.p. de piezas especiales en desvØos y medios auxiliares, totalmente instalado s/ CTE-HS-5 y UNE-EN 1329-1:2014. Se medirß en proyecci«n horizontal la longitud realmente ejecutada seg·n especificaciones de Proyecto.
[5 empty] | Uds. | Largo | Ancho | Alto | Parcial | Subtotal
|  |  |  | Previsi«n | 10 |  |  |  | 10 | 10
08022A | Partida | m | Colector enterrado PVC 50mm | [6 empty] | 15 | 15.48 | 232.2
Colector enterrado de red horizontal de saneamiento, con arquetas, con una pendiente mØnima del 2%, para la evacuaci«n de aguas residuales y/o pluviales, formado por tubo de PVC liso, serie SN-4, rigidez anular nominal 4 kN/m_, de 50 mm de dißmetro exterior, pegado mediante adhesivo, colocado sobre lecho de arena de 10 cm de espesor, debidamente compactada y nivelada con pis«n vibrante de guiado manual, relleno lateral compactando hasta los ri±ones y posterior relleno con la misma arena hasta 30 cm por encima de la generatriz superior de la tuberØa. Incluso lØquido limpiador y adhesivo para tubos y accesorios de PVC y piezas especiales. El precio no incluye las arquetas, la excavaci«n ni el relleno principal. Se medirß la longitud realmente ejecutada seg·n especificaciones de Proyecto.
[5 empty] | Uds. | Largo | Ancho | Alto | Parcial | Subtotal
[5 empty] | 1 | 15 |  |  | 15 | 15
08020A | Partida | m | Colector enterrado PVC 75mm | [6 empty] | 10 | 21 | 210
Colector enterrado de red horizontal de saneamiento, con arquetas, con una pendiente mØnima del 2%, para la evacuaci«n de aguas residuales y/o pluviales, formado por tubo de PVC liso, serie SN-4, rigidez anular nominal 4 kN/m_, de 75 mm de dißmetro exterior, pegado mediante adhesivo, colocado sobre lecho de arena de 10 cm de espesor, debidamente compactada y nivelada con pis«n vibrante de guiado manual, relleno lateral compactando hasta los ri±ones y posterior relleno con la misma arena hasta 30 cm por encima de la generatriz superior de la tuberØa. Incluso lØquido limpiador y adhesivo para tubos y accesorios de PVC y piezas especiales. El precio no incluye las arquetas, la excavaci«n ni el relleno principal. Se medirß la longitud realmente ejecutada seg·n especificaciones de Proyecto.
[5 empty] | Uds. | Largo | Ancho | Alto | Parcial | Subtotal
[5 empty] | 1 | 10 |  |  | 10 | 10
08016A | Partida | m | Colector enterrado PVC 110 mm | [6 empty] | 30 | 21.54 | 646.2
Colector enterrado de red horizontal de saneamiento, con arquetas, con una pendiente mØnima del 2%, para la evacuaci«n de aguas residuales y/o pluviales, formado por tubo de PVC liso, serie SN-4, rigidez anular nominal 4 kN/m_, de 110 mm de dißmetro exterior, pegado mediante adhesivo, colocado sobre lecho de arena de 10 cm de espesor, debidamente compactada y nivelada con pis«n vibrante de guiado manual, relleno lateral compactando hasta los ri±ones y posterior relleno con la misma arena hasta 30 cm por encima de la generatriz superior de la tuberØa. Incluso lØquido limpiador y adhesivo para tubos y accesorios de PVC, y piezas especiales. El precio no incluye las arquetas, la excavaci«n ni el relleno principal. Se medirß la longitud realmente ejecutada seg·n especificaciones de Proyecto.
[5 empty] | Uds. | Largo | Ancho | Alto | Parcial | Subtotal
[5 empty] | 1 | 30 |  |  | 30 | 30
08038 | Partida | u | Sumidero sif«nico PVC salida vertical 75 mm | [6 empty] | 4 | 63.19 | 252.76
Sumidero sif«nico de PVC con rejilla de PVC de 250x250 mm y con salida integrada de 75-110 mm; para recogida de aguas pluviales o de locales h·medos, instalado y conexionado a la red general de desag³e, incluso con p.p. de peque±o material de agarre y medios auxiliares, y sin incluir arqueta de apoyo, s/ CTE-HS-5. Se medirß el n·mero de unidades realmente ejecutadas seg·n especificaciones de Proyecto.
[5 empty] | Uds. | Largo | Ancho | Alto | Parcial | Subtotal
|  |  |  | ACS | 2 |  |  |  | 2
|  |  |  | PCI | 2 |  |  |  | 2 | 4
|  |  | SG08 | [7 empty] | 7928.23 | 7928.23
SG10 | Capítulo |  | Instalaci«n de electricidad y telecomunicaciones | [7 empty] | 81369.23 | 81369.23
C10.1 | Capítulo |  | Electricidad | [7 empty] | 52372.52 | 52372.52
10100A | Partida | u | Certificaci«n y boletines de instalaci«n electricidad | [6 empty] | 1 | 1113.05 | 1113.05
Certificaci«n de la instalaci«n de electricidad y telecomunicaciones, preparaci«n, y tramitaci«n, hasta buen fin y ante los orgamismos competentes de boletines, contrataci«n y coordinaci«n con OCA para obtenci«n de informe favorable, planos actualizados con las modificaciones que surgieran durante la obra y cualquier otra documentaci«n que fuera necesaria. Incluso presentaci«n al cliente de planos en soporte DWG.
[5 empty] | Uds. | Largo | Ancho | Alto | Parcial | Subtotal
[5 empty] | 1 |  |  |  | 1 | 1
1013642 | Partida | u | Instalaci«n provisional de obras | [6 empty] | 1 | 515.58 | 515.58
Instalaci«n provisional de electricidad, compuesta por luminarias estancas 2x36w de circuito RZ1-K (AS) (2x2,5)+TTx2,5mm2 Cu, cadenas para colocacØon de luminarias, y cuadros elÚctricos de soporte y lØnea trifßsica RZ1-K (AS) (4x10)+TTx10mm2 Cu, medida la unidad totalmente ejecutada hasta uno total de 4 cuadros elÚctricos de soporte..
[5 empty] | Uds. | Largo | Ancho | Alto | Parcial | Subtotal
[5 empty] | 1 |  |  |  | 1 | 1
101364 | Partida | u | Puesta en marcha de instalaci«n de electricidad | [6 empty] | 1 | 382.24 | 382.24
Puesta en marcha de toda la instalaci«n de electricidad, con chequeo del correcto funcionamiento de todos los elementos, con las pruebas reglamentarias de estanqueidad y demßs pruebas necesarias que indique el control de calidad para dar como favorable la instalaci«n. Medida la unidad funcionando.
[5 empty] | Uds. | Largo | Ancho | Alto | Parcial | Subtotal
[5 empty] | 1 |  |  |  | 1 | 1
10102 | Partida | u | Cuadro general de baja tensi«n, armario 1650x1000x250 mm | [6 empty] | 1 | 11753.98 | 11753.98
Cuadro general de baja tensi«n en armario de distribuci«n metßlico, de superficie, con puerta ciega, grado de protecci«n IP40, aislamiento clase II, de 1650x1000x250 mm. Con llave y toda la aparamenta necesaria conforme a esquema unifilar de proyecto, incluso rotulado y envolvente, incluso conexionado con lØnea elÚctrica interior. Se medirß la unidad instalada, probada y funcionando.
[5 empty] | Uds. | Largo | Ancho | Alto | Parcial | Subtotal
[5 empty] | 1 |  |  |  | 1 | 1
10115 | Partida | m | Cable multipolar RZ1-K 0,6/1 kV, 2x1,5 mm2, Cu | [6 empty] | 1729 | 4.19 | 7244.51
Cable multipolar RZ1-K (libre de hal«geno), siendo su tensi«n asignada de 0,6/1 kV, reacci«n al fuego clase Eca, con conductor de cobre clase 5 (-K) de 2x1,5+TTx1,5mm2 de secci«n, con aislamiento de polietileno reticulado (R) y cubierta de PVC (V), incluso uniones, cajas de registro y empalme y peque±o material. Se medirß la longitud realmente ejecutada seg·n especificaciones de Proyecto.
[5 empty] | Uds. | Largo | Ancho | Alto | Parcial | Subtotal
[5 empty] | 1.3 | 1330 |  |  | 1729 | 1729
10116 | Partida | m | Cable multipolar RZ1-K 0,6/1 kV, 2x2,5 mm2, Cu | [6 empty] | 845 | 4.67 | 3946.15
Cable multipolar RZ1-K (libre de hal«geno), siendo su tensi«n asignada de 0,6/1 kV, reacci«n al fuego clase Eca, con conductor de cobre clase 5 (-K) de 2x2,5+TTx2,5mm2 mm_ de secci«n, con aislamiento de polietileno reticulado (R) y cubierta de PVC (V), incluso uniones, cajas de registro y empalme y peque±o material. Se medirß la longitud realmente ejecutada seg·n especificaciones de Proyecto.
[5 empty] | Uds. | Largo | Ancho | Alto | Parcial | Subtotal
[5 empty] | 1.3 | 650 |  |  | 845 | 845
10117 | Partida | m | Cable multipolar RZ1-K 0,6/1 kV, 2x4 mm2, Cu | [6 empty] | 13 | 5.5 | 71.5
Cable multipolar RZ1-K (libre de hal«geno), siendo su tensi«n asignada de 0,6/1 kV, reacci«n al fuego clase Eca, con conductor de cobre clase 5 (-K) de 2x4+TTx4mm2 mm_ de secci«n,con aislamiento de polietileno reticulado (R) y cubierta de PVC (V), incluso uniones, cajas de registro y empalme y peque±o material. Se medirß la longitud realmente ejecutada seg·n especificaciones de Proyecto.
[5 empty] | Uds. | Largo | Ancho | Alto | Parcial | Subtotal
|  |  |  | GP AFS | 1.3 | 10 |  |  | 13 | 13
10118C | Partida | m | Cable multipolar RZ1-K 0,6/1 kV, 4x2,5 mm2, Cu AFUMES (AS+) | [6 empty] | 39 | 3.45 | 134.55
Cable multipolar RZ1-K (libre de hal«geno), siendo su tensi«n asignada de 0,6/1 kV, reacci«n al fuego clase Eca, con conductor de cobre clase 5 (-K) de 4x2.5+TTx2.5mm_ de secci«n tipo AFUMEX (AS+), con aislamiento de polietileno reticulado (R) y cubierta de PVC (V), incluso elementos auxiliares, cajas de empalme y peque±o material. Se medirß la longitud realmente ejecutada seg·n especificaciones de Proyecto.
[5 empty] | Uds. | Largo | Ancho | Alto | Parcial | Subtotal
|  |  |  | GP PCI | 1.3 | 30 |  |  | 39 | 39
10120 | Partida | m | Cable multipolar RZ1-K 0,6/1 kV, 4x16 mm2, Cu | [6 empty] | 123.5 | 19.5 | 2408.25
Cable multipolar RZ1-K (libre de hal«geno), siendo su tensi«n asignada de 0,6/1 kV, reacci«n al fuego clase Eca, con conductor de cobre clase 5 (-K) de 4x16+TTx16 mm_ de secci«n, con aislamiento de polietileno reticulado (R) y cubierta de PVC (V), incluso uniones, cajas de registro y empalme y peque±o material. Se medirß la longitud realmente ejecutada seg·n especificaciones de Proyecto.
[5 empty] | Uds. | Largo | Ancho | Alto | Parcial | Subtotal
|  |  |  | UE | 1.3 | 95 |  |  | 123.5 | 123.5
10316.3 | Partida | u | Latiguillo interconexi«n Fuerza | [6 empty] | 11 | 5.29 | 58.19
Latiguillo de conexi«n (Fuerza) formado por cable rØgido U/UTP no propagador de la llama de 4 pares de cobre, categorØa 6, con conductor unifilar de cobre, aislamiento de polietileno y vaina exterior de PVC LSFH libre de hal«genos, con baja emisi«n de humos y gases corrosivos y conector macho tipo RJ-45 de 8 contactos, categorØa 6, en ambos extremos, seg·n EN 50288-6-1.Incluso clavijas hembra. Se medirß el n·mero de unidades realmente ejecutadas seg·n especificaciones de Proyecto.
[5 empty] | Uds. | Largo | Ancho | Alto | Parcial | Subtotal
|  |  |  | Cardio | 11 |  |  |  | 11 | 11
10104 | Partida | m | Conductor de tierra cobre desnudo 25 mm_ | [6 empty] | 500 | 5.95 | 2975
Conductor de tierra formado por cable rØgido desnudo de cobre trenzado, de 25 mm_ de secci«n, incluso conexionado a cuadro elÚctrico. Se medirß la longitud realmente ejecutada seg·n especificaciones de Proyecto.
[5 empty] | Uds. | Largo | Ancho | Alto | Parcial | Subtotal
|  |  |  | Previsi«n | 500 |  |  |  | 500 | 500
1046A10A | Partida | u | Toma de corriente 16 A | [6 empty] | 37 | 28.81 | 1065.97
Toma de corriente de 16 A con puesta a tierra, instalada con cable de cobre de 2,5 mm_ de secci«n nominal (fase, neutro y tierra) y aislamiento vv 750 v, incluido este cableado entubado hasta una longitud desde el mecanismo de 6 m, empotrado y aislado bajo tubo de pvc flexible de 16 mm de dißmetro, incluso mecanismo de primera calidad con placa metßlica de fijaci«n, tipo base elÚctrica simon k45 o equivalente, con marco y mecanismos en color seg·n proyecto y p.p. de cajas de empotramiento, derivaci«n; construido s/REBT. Medida la unidad instalada.
[5 empty] | Uds. | Largo | Ancho | Alto | Parcial | Subtotal
|  |  |  | Cardio | 11 |  |  |  | 11
|  |  |  | Oficina | 1 |  |  |  | 1
|  |  |  | Speed | 3 |  |  |  | 3
|  |  |  | Agility | 2 |  |  |  | 2
|  |  |  | Vest Fem | 2 |  |  |  | 2
|  |  |  | Vest Masc | 2 |  |  |  | 2
|  |  |  | Limpieza | 1 |  |  |  | 1
|  |  |  | TV | 2 |  |  |  | 2
|  |  |  | Usos varios | 8 |  |  |  | 8
|  |  |  | Fuente | 1 |  |  |  | 1
|  |  |  | PCI | 1 |  |  |  | 1
|  |  |  | ACS | 1 |  |  |  | 1
|  |  |  | Sala TÚnica | 1 |  |  |  | 1
|  |  |  | Cross | 1 |  |  |  | 1 | 37
1046A10B | Partida | u | Toma de corriente empotrada 16 A | [6 empty] | 2 | 39.96 | 79.92
Toma de corriente estanca de 16 A con puesta a tierra, instalada con cable de cobre de 2,5 mm_ de secci«n nominal (fase, neutro y tierra) y aislamiento vv 750 v, incluido este cableado entubado hasta una longitud desde el mecanismo de 6 m, empotrado y aislado bajo tubo de pvc flexible de 16 mm de dißmetro, incluso mecanismo de primera calidad con placa metßlica de fijaci«n, tipo base elÚctrica simon k45 o equivalente, con marco y mecanismos en color seg·n proyecto, y p.p. de cajas de empotramiento, derivaci«n; construido s/REBT. Medida la unidad instalada.
[5 empty] | Uds. | Largo | Ancho | Alto | Parcial | Subtotal
|  |  |  | Secamanos | 2 |  |  |  | 2 | 2
1046A211A | Partida | u | KIT Caja de 2 m«dulos para suelo (1xTC16A+1xRJ45) | [6 empty] | 4 | 138.61 | 554.44
Kit caja estanca de 2 m«dulos cableado interior totalmente instalada para montaje empotrado en suelo, compuesto por caja de conexiones para empotrar rectangular, portamecanismos para 2 m«dulos 47x47 para montaje de marco formado por puerta desmontable, marco y contramarco. 2 mecanismos con montaje directo sobre las cubetas (TC16A + RJ-45 doble). Puerta con salidas de cables y tapa con placa metßlica, y placas de suplemento metßlica para el recubrimiento completo de las tapas de registro, tipo simon k45 o equivalente, con marco y mecanismos de color seg·n plano; incluso mano de obra. Medida la unidad colocada. Seg·n REBT. Medida la unidad instalada.
[5 empty] | Uds. | Largo | Ancho | Alto | Parcial | Subtotal
|  |  |  | F2 | 4 |  |  |  | 4 | 4
1046A211B | Partida | u | KIT Caja de 2 m«dulos en paramento (1xTC16A+1xRJ45) | [6 empty] | 3 | 138.59 | 415.77
Kit caja de 2 m«dulos cableado interior totalmente instalada para montaje en paramento, compuesto por caja de conexiones para empotrar rectangular, portamecanismos para 2 m«dulos 47x47 para montaje de marco formado por puerta desmontable, marco y contramarco. 2 mecanismos con montaje directo sobre las cubetas (TC16A + RJ-45). Puerta con salidas de cables y tapa con placa metßlica, y placas de suplemento metßlica para el recubrimiento completo de las tapas de registro, tipo simon k45 o equivalente, con marco y mecanismos de color seg·n plano; incluso mano de obra. Medida la unidad colocada. Seg·n REBT. Medida la unidad instalada.
[5 empty] | Uds. | Largo | Ancho | Alto | Parcial | Subtotal
|  |  |  | Totem | 2 |  |  |  | 2
|  |  |  | Vending | 1 |  |  |  | 1 | 3
1046A844A | Partida | u | KIT Caja de 8 m«dulos en paramento (4xTC16A+4xRJ45) | [6 empty] | 2 | 168.36 | 336.72
Kit caja estanca de tres m«dulos cableado interior totalmente instalada para colocar en paramento en superficie, compuesto por caja de conexiones para empotrar rectangular, portamecanismos para 8 m«dulos 47x47 para montaje de marco formado por puerta desmontable, marco y contramarco. 3 mecanismos con montaje directo sobre las cubetas (4xTC16A + 4xRJ-45). Puerta con salidas de cables y tapa con placa metßlica, y placas de suplemento metßlica para el recubrimiento completo de las tapas de registro, tipo simon k45 o equivalente, con marco y mecanismos de color seg·n plano; incluso mano de obra. Medida la unidad colocada. Seg·n REBT. Medida la unidad instalada.
[5 empty] | Uds. | Largo | Ancho | Alto | Parcial | Subtotal
|  |  |  | Agility | 1 |  |  |  | 1
|  |  |  | Seep | 1 |  |  |  | 1 | 2
1046A862A | Partida | u | KIT Caja de 8 m«dulos en paramento (6xTC16A+2xRJ45) | [6 empty] | 3 | 168.4 | 505.2
Kit caja estanca de tres m«dulos cableado interior totalmente instalada para colocar en paramento en superficie, compuesto por caja de conexiones para empotrar rectangular, portamecanismos para 8 m«dulos 47x47 para montaje de marco formado por puerta desmontable, marco y contramarco. 3 mecanismos con montaje directo sobre las cubetas (6xTC16A + 2xRJ-45). Puerta con salidas de cables y tapa con placa metßlica, y placas de suplemento metßlica para el recubrimiento completo de las tapas de registro, tipo simon k45 o equivalente, con marco y mecanismos de color seg·n plano; incluso mano de obra. Medida la unidad colocada. Seg·n REBT. Medida la unidad instalada.
[5 empty] | Uds. | Largo | Ancho | Alto | Parcial | Subtotal
|  |  |  | Oficina | 1 |  |  |  | 1
|  |  |  | Recepci«n | 2 |  |  |  | 2 | 3
101141A | Partida | m | Bandeja portacables "INDUCANAL CLICK" 60x100mm GC | [6 empty] | 325 | 27.91 | 9070.75
Bandeja de chapa de base embutida y ciega para cargas ligeras, modelo "INDUCANAL CLICK GC" o equivalente, de dimensiones 60x100 mm, para suspender de techos con varillas y piezas especiales necesarias, incluso tabique separador. Se medirß la longitud realmente ejecutada seg·n especificaciones de Proyecto.
[5 empty] | Uds. | Largo | Ancho | Alto | Parcial | Subtotal
[5 empty] | 1 | 325 |  |  | 325 | 325
10114A | Partida | m | Bandeja portacables "INDUCANAL CLICK" 60x200mm GC | [6 empty] | 85 | 30.39 | 2583.15
Bandeja de chapa de base embutida y ciega para cargas ligeras, modelo "INDUCANAL CLICK GC" o equivalente, de dimensiones 60x200 mm, para suspender de techos con varillas y piezas especiales necesarias, incluso tabique separador. Se medirß la longitud realmente ejecutada seg·n especificaciones de Proyecto.
[5 empty] | Uds. | Largo | Ancho | Alto | Parcial | Subtotal
[5 empty] | 1 | 85 |  |  | 85 | 85
101142A | Partida | m | Bandeja portacables "INDUCANAL CLICK" 60x300mm GC | [6 empty] | 125 | 33.82 | 4227.5
Bandeja de chapa de base embutida y ciega para cargas ligeras, modelo "INDUCANAL CLICK GC" o equivalente, de dimensiones 60x300 mm, para suspender de techos con varillas y piezas especiales necesarias, incluso tabique separador. Se medirß la longitud realmente ejecutada seg·n especificaciones de Proyecto.
[5 empty] | Uds. | Largo | Ancho | Alto | Parcial | Subtotal
[5 empty] | 1 | 125 |  |  | 125 | 125
10316.2 | Partida | u | Latiguillo interconexi«n Fuerza / Datos | [6 empty] | 4 | 5.65 | 22.6
Latiguillo de conexi«n (Fuerza / Datos) formado por cable rØgido U/UTP no propagador de la llama de 4 pares de cobre, categorØa 6, con conductor unifilar de cobre, aislamiento de polietileno y vaina exterior de PVC LSFH libre de hal«genos, con baja emisi«n de humos y gases corrosivos y conector macho tipo RJ-45 de 8 contactos, categorØa 6, en ambos extremos, seg·n EN 50288-6-1. Se medirß el n·mero de unidades realmente ejecutadas seg·n especificaciones de Proyecto.
[5 empty] | Uds. | Largo | Ancho | Alto | Parcial | Subtotal
|  |  |  | Tornos | 4 |  |  |  | 4 | 4
10108 | Partida | m | Tubo PVC rØgido 25 mm, superficie | [6 empty] | 250 | 5.05 | 1262.5
Suministro e instalaci«n en superficie de canalizaci«n de protecci«n de cableado, formada por tubo de PVC rØgido, blindado, enchufable, de color negro, de 25 mm de dißmetro nominal, con IP547. Incluso abrazaderas, elementos de sujeci«n y accesorios (curvas, manguitos, tes, codos y curvas flexibles). Se medirß la longitud realmente ejecutada seg·n especificaciones de Proyecto.
[5 empty] | Uds. | Largo | Ancho | Alto | Parcial | Subtotal
|  |  |  | Previsi«n | 1 | 250 |  |  | 250 | 250
10109 | Partida | m | Tubo PVC rØgido 40 mm, superficie | [6 empty] | 250 | 6.58 | 1645
Suministro e instalaci«n en superficie de canalizaci«n de protecci«n de cableado, formada por tubo de PVC rØgido, blindado, enchufable, de color negro, de 40 mm de dißmetro nominal, con IP547. Incluso abrazaderas, elementos de sujeci«n y accesorios (curvas, manguitos, tes, codos y curvas flexibles). Se medirß la longitud realmente ejecutada seg·n especificaciones de Proyecto.
[5 empty] | Uds. | Largo | Ancho | Alto | Parcial | Subtotal
|  |  |  | Previsi«n | 1 | 250 |  |  | 250 | 250
|  |  | C10.1 | [7 empty] | 52372.52 | 52372.52
C10.2 | Capítulo |  | Iluminaci«n | [7 empty] | 13836.74 | 13836.74
10202 | Partida | u | Centralizaci«n de encendidos | [6 empty] | 1 | 230.12 | 230.12
Centralizaci«n de interruptores (hasta 24 encendidos) instalado con cable de cobre 1,5mm2 de secci«n nominal, empotrado y aislado con tubo de pvc flexible de 13mm de dißmetro, incluso mecanismos de primera calidad, empotrados y p.p. de cajas de dreivaci«n y ayudas de alba±ilerØa, seg·n rebt, medida la unidad totalmente ejecutada.
[5 empty] | Uds. | Largo | Ancho | Alto | Parcial | Subtotal
[5 empty] | 1 |  |  |  | 1 | 1
10201 | Partida | u | Plaf«n led redondo blanco I-TEC, Ref. 5550407 | [6 empty] | 43 | 48.73 | 2095.39
Suministro e instalaci«n de plaf«n led redondo blanco I-TEC, Ref. 5550407, 20 W de superficie, cuerpo fabricado en aluminio y difusor en polmetilmetacrilato (PMMA), incluso driver externo, piezas especiales de cuelgue bajo bandeja y lßmpara de 20W de 4200 _K. Se medirß el n·mero de unidades realmente ejecutadas seg·n especificaciones de Proyecto.
[5 empty] | Uds. | Largo | Ancho | Alto | Parcial | Subtotal
|  |  |  | Agility | 15 |  |  |  | 15
|  |  |  | Circulaci«n | 24 |  |  |  | 24
|  |  |  | Speed | 4 |  |  |  | 4 | 43
102011 | Partida | u | Luminaria LED suspendida 40W SECOM 2200014084 + kit suspensi«n 5 | [6 empty] | 2 | 69.78 | 139.56
Luminaria LED suspendida 40W SECOM 2200014084 + kit suspensi«n 5
[5 empty] | Uds. | Largo | Ancho | Alto | Parcial | Subtotal
|  |  |  | Oficina | 2 |  |  |  | 2 | 2
10203 | Partida | u | Regleta industrial Airfal Delta D0051L, led | [6 empty] | 67 | 54.17 | 3629.39
Suministro y montaje de regleta industrial Airfal Delta D0051L, para 1 tubo led, en chapa de acero prelacada. Dimensiones 1534x83x60 mm, incluso driver externo, piezas especiales de cuelgue bajo bandeja y lßmpara T8 de 20 W y 4200 _K. Se medirß el n·mero de unidades realmente ejecutadas seg·n especificaciones de Proyecto.
[5 empty] | Uds. | Largo | Ancho | Alto | Parcial | Subtotal
|  |  |  | FW+Z.Booty | 53 |  |  |  | 53
|  |  |  | Cardio | 14 |  |  |  | 14 | 67
10204 | Partida | u | Luminaria estanca Airfal Supra S0108L, led | [6 empty] | 29 | 67.22 | 1949.38
Suministro y montaje de luminaria estanca Airfal Supra S0208L, para 1 tubo led, cuerpo de luminaria en ABS, difusor de policarbonato o acrØlico, chasis interno en aluminio brillo, prensaestopas PG11, IP65. Dimensiones 1274x870x100 mm, incluso driver externo, piezas especiales de cuelgue bajo bandeja y lßmpara T8 de 20 W y 4200 _K. Se medirß el n·mero de unidades realmente ejecutadas seg·n especificaciones de Proyecto.
[5 empty] | Uds. | Largo | Ancho | Alto | Parcial | Subtotal
|  |  |  | ACS | 2 |  |  |  | 2
|  |  |  | PCI | 2 |  |  |  | 2
|  |  |  | Limpieza | 1 |  |  |  | 1
|  |  |  | Vest Fem | 11 |  |  |  | 11
|  |  |  | Vest Masc | 11 |  |  |  | 11
|  |  |  | Sala TÚnica | 2 |  |  |  | 2 | 29
10203A | Partida | u | Regleta industrial Airfal Delta D0050L L=1534mm | [6 empty] | 17 | 51.19 | 870.23
Suministro y montaje de regleta industrial Airfal Delta D0051L, para 1 tubo led, en chapa de acero prelacada. Dimensiones 1534x83x60 mm, incluso driver externo, piezas especiales de cuelgue bajo bandeja y lßmpara T8 de 20 W y 3000 _K. Se medirß el n·mero de unidades realmente ejecutadas seg·n especificaciones de Proyecto.
[5 empty] | Uds. | Largo | Ancho | Alto | Parcial | Subtotal
|  |  |  | Strenght | 17 |  |  |  | 17 | 17
10203B | Partida | u | Regleta industrial Airfal Delta D0050L L=1233mm | [6 empty] | 17 | 51.19 | 870.23
Suministro y montaje de regleta industrial Airfal Delta D0051L, para 1 tubo led, en chapa de acero prelacada. Dimensiones 1233x83x60 mm, incluso driver externo, piezas especiales de cuelgue bajo bandeja y lßmpara T8 de 20 W y 3000 _K. Se medirß el n·mero de unidades realmente ejecutadas seg·n especificaciones de Proyecto.
[5 empty] | Uds. | Largo | Ancho | Alto | Parcial | Subtotal
|  |  |  | Cross | 17 |  |  |  | 17 | 17
10207 | Partida | u | Alumbrado emergencia 150 l·menes | [6 empty] | 68 | 48.14 | 3273.52
Suministro e instalaci«n en superficie en zonas comunes de luminaria de emergencia, con tubo lineal fluorescente, 6 W - G5, flujo luminoso 150 l·menes, carcasa de 245x110x58 mm, clase II, IP42, con baterØas de Ni-Cd de alta temperatura, autonomØa de 1 h, alimentaci«n a 230 V, tiempo de carga 24 h. Incluso accesorios y elementos de fijaci«n. Se medirß el n·mero de unidades realmente ejecutadas seg·n especificaciones de Proyecto.
[5 empty] | Uds. | Largo | Ancho | Alto | Parcial | Subtotal
|  |  |  | Emergencias | 68 |  |  |  | 68 | 68
10135 | Partida | u | Interruptor de superficie | [6 empty] | 8 | 28.62 | 228.96
Interruptor unipolar (1P), intensidad asignada 10 AX, tensi«n asignada 250 V, con tecla simple y color seg·n plano; instalaci«n en superficie. Se medirß el n·mero de unidades realmente ejecutadas seg·n especificaciones de Proyecto.
[5 empty] | Uds. | Largo | Ancho | Alto | Parcial | Subtotal
|  |  |  | Adaptados | 2 |  |  |  | 2
|  |  |  | Agility | 1 |  |  |  | 1
|  |  |  | Speed | 1 |  |  |  | 1
|  |  |  | ACS | 1 |  |  |  | 1
|  |  |  | PCI | 1 |  |  |  | 1
|  |  |  | Limpieza | 1 |  |  |  | 1
|  |  |  | Sala TÚcnica | 1 |  |  |  | 1 | 8
10136 | Partida | u | Conmutador de superficie | [6 empty] | 4 | 28.59 | 114.36
Conmutador de intensidad asignada 10 AX, tensi«n asignada 250 V, con tecla simple y color seg·n plano; instalaci«n en superficie. Se medirß el n·mero de unidades realmente ejecutadas seg·n especificaciones de Proyecto.
[5 empty] | Uds. | Largo | Ancho | Alto | Parcial | Subtotal
|  |  |  | Agility | 2 |  |  |  | 2
|  |  |  | Entrada | 1 |  |  |  | 1
|  |  |  | Oficina | 1 |  |  |  | 1 | 4
10002 | Partida | m | Tira Led | [6 empty] | 10 | 43.56 | 435.6
Tira Led
[5 empty] | Uds. | Largo | Ancho | Alto | Parcial | Subtotal
|  |  |  | Puerta Acceso | 1 | 10 |  |  | 10 | 10
|  |  | C10.2 | [7 empty] | 13836.74 | 13836.74
C10.3 | Capítulo |  | Telecomunicaciones | [7 empty] | 4977.97 | 4977.97
10301 | Partida | pa | Acometida Telecomunicaciones | [6 empty] | 1 | 280.65 | 280.65
PA de conexionado de red interior de telecomunicaciones (RACK) con punto de conexi«n exterior, formado por registro de entrada, canalizaci«n y cableado, incluso conexionado y pruebas.
[5 empty] | Uds. | Largo | Ancho | Alto | Parcial | Subtotal
[5 empty] | 1 |  |  |  | 1 | 1
10315 | Partida | m | Cable rØgido U/UTP 4 pares trenzados Cu | [6 empty] | 880 | 3.54 | 3115.2
Cable rØgido U/UTP no propagador de la llama de 4 pares trenzados de cobre, categorØa 6, reacci«n al fuego clase Dca-s2,d2,a2 seg·n UNE-EN 50575, con conductor unifilar de cobre, aislamiento de polietileno y vaina exterior de poliolefina termoplßstica LSFH libre de hal«genos, con baja emisi«n de humos y gases corrosivos, de 6,2 mm de dißmetro. Incluso accesorios y elementos de sujeci«n. Se medirß la longitud realmente ejecutada seg·n especificaciones de Proyecto.
[5 empty] | Uds. | Largo | Ancho | Alto | Parcial | Subtotal
[5 empty] | 1 | 880 |  |  | 880 | 880
10317B | Partida | u | Armario rack de telecomunicaciones U29 | [6 empty] | 1 | 916.83 | 916.83
Armario rack U29 para telecomunicaciones, en acero laminado, puerta frontal de cristal templado con cerradura y ventilaci«n lateral, puerta trasera en metal perforado con ventilaci«n completa y cerradura, laterales en metal perforado con ventilaci«n completa. Con paneles RJ45 para datos, cßmaras IP, electr«nica de red con conectividad de fibra «ptica y enchufes necesarios. Incluso latiguillos, accesorios, conectores, peque±o material, ayudas , etiquetado y switch (24 puertos) . Se medirß el n·mero de unidades realmente ejecutadas seg·n especificaciones de Proyecto.
[5 empty] | Uds. | Largo | Ancho | Alto | Parcial | Subtotal
[5 empty] | 1 |  |  |  | 1 | 1
103211 | Partida | u | Preinstalaci«n control de acceso | [6 empty] | 1 | 126.93 | 126.93
Preinstalaci«n control de acceso, cableado y conexionado del sistema de lector de huellas
[5 empty] | Uds. | Largo | Ancho | Alto | Parcial | Subtotal
[5 empty] | 1 |  |  |  | 1 | 1
103212 | Partida | u | Preinstalaci«n tornos de acceso | [6 empty] | 1 | 140.71 | 140.71
Preinstalaci«n tornos de acceso, cableado y conexionado del sistemaa.
[5 empty] | Uds. | Largo | Ancho | Alto | Parcial | Subtotal
[5 empty] | 1 |  |  |  | 1 | 1
07.04.04 | Partida | u | Registro enlace 450x450x120 mm. | [6 empty] | 1 | 123.23 | 123.23
REGISTRO DE ENLACE DE 450x450x120 MM, INCLUSO P.P. DE PEQUEÐO MATERIAL Y AYUDAS DE ALBAÐILER_A; CONSTRUIDO SEG+N REGLAMENTO DE ICT. MEDIDA LA UNIDAD EJECUTADA
[5 empty] | Uds. | Largo | Ancho | Alto | Parcial | Subtotal
[5 empty] | 1 |  |  |  | 1 | 1
10150 | Partida | u | Recibido de torniquetes y portillos de control de acceso | [6 empty] | 1 | 137.26 | 137.26
Recibido de torniquetes y portillos de control de acceso, suministrados en obra por terceros. Incluso replanteo, colocaci«n, anclaje a suelo y elementos de fijaci«n necesarios. Se medirß la unidad ejecutada.
[5 empty] | Uds. | Largo | Ancho | Alto | Parcial | Subtotal
[5 empty] | 1 |  |  |  | 1 | 1
182550 | Partida | u | Colocaci«n de Antena WiFi | [6 empty] | 4 | 34.29 | 137.16
Instalaci«n de antena WiFi, suministrada por la Propiedad. Incluye todas las operaciones necesarias para el montaje correcto y seguro de la antena en la ubicaci«n especificada, asegurando su funcionalidad «ptima para la recepci«n y emisi«n de se±ales inalßmbricas.
[5 empty] | Uds. | Largo | Ancho | Alto | Parcial | Subtotal
[5 empty] | 4 |  |  |  | 4 | 4
|  |  | C10.3 | [7 empty] | 4977.97 | 4977.97
C10.4 | Capítulo |  | Audio y megafonØa | [7 empty] | 10182 | 10182
EXT021 | Partida | m | Circuito interior con cable libre de oxØgeno 2x1,5mm2 | [6 empty] | 650 | 4.08 | 2652
Circuito de sonido formado por cable 2x1.5 mm2 libre de oxigeno. Medida la unidad totalmente ejecutada.
[5 empty] | Uds. | Largo | Ancho | Alto | Parcial | Subtotal
[5 empty] | 1 | 650 |  |  | 650 | 650
EXT021B | Partida | m | Circuito interior con cable libre de oxØgeno 2x2,5mm2 | [6 empty] | 250 | 4.08 | 1020
Circuito de sonido formado por cable 2x2.5 mm2 libre de oxigeno. Medida la unidad totalmente ejecutada.
[5 empty] | Uds. | Largo | Ancho | Alto | Parcial | Subtotal
[5 empty] | 1 | 250 |  |  | 250 | 250
EXT022 | Partida | m | Conducto PVC Flexible de 20mm | [6 empty] | 500 | 3.69 | 1845
Canalizaci«n para preinstalaci«n de sonido formado por tubo corrugado de 20mm
[5 empty] | Uds. | Largo | Ancho | Alto | Parcial | Subtotal
[5 empty] | 1 | 500 |  |  | 500 | 500
02.06.06 | Partida | m | Tubo corrugado Diam 25mm | [6 empty] | 600 | 3.9 | 2340
Tubo corrugado de dißmetro 25mm, con resistencia a compresi«n 320nW y al impacto 2J. Aislante no propagador de llama.
[5 empty] | Uds. | Largo | Ancho | Alto | Parcial | Subtotal
[5 empty] | 1 | 600 |  |  | 600 | 600
02.06.08 | Partida | m | Tubo corrugado Diam 35mm | [6 empty] | 250 | 4.27 | 1067.5
Tubo corrugado de dißmetro 35mm, con resistencia a compresi«n 320nW y al impacto 2J. Aislante no propagador de llama.
[5 empty] | Uds. | Largo | Ancho | Alto | Parcial | Subtotal
[5 empty] | 1 | 250 |  |  | 250 | 250
02.06.07 | Partida | m | Tubo rØgido PVC Diam 25mm | [6 empty] | 250 | 5.03 | 1257.5
Tubo rØgido gris de pvc de 25 mm con manguito incluido apto para canalizaciones superficiales ordinarias fijas. Contruido seg·n la norma une-en 61386-21, este tiene las siguientes caracterØsticas: Resistencia a la compresi«n >1250 newton, resistencia al impacto >2j a -5_c, temperatura mØnima y mßxima de utilizaci«n -5 +60_c, es un tubo rØgido y curvable en caliente o mediante muelle, rigidez elÚctrica >200v.
[5 empty] | Uds. | Largo | Ancho | Alto | Parcial | Subtotal
[5 empty] | 1 | 250 |  |  | 250 | 250
|  |  | C10.4 | [7 empty] | 10182 | 10182
|  |  | SG10 | [7 empty] | 81369.23 | 81369.23
SG09 | Capítulo |  | Instalaci«n de fontanerØa y ACS | [7 empty] | 67267.66 | 67267.66
C009.1 | Capítulo |  | Agua frØa | [7 empty] | 14398.17 | 14398.17
09000 | Partida | u | Certificaci«n y legalizaci«n instalaci«n fontaneria | [6 empty] | 1 | 441.63 | 441.63
Certificaci«n y legalizaci«n de la instalaci«n de fontaneria, incluyendo preparaci«n, visado (si procede) y tramitaci«n, hasta buen fin y ante los orgamismos competentes de boletines, proyectos actualizados con las modificaciones que surgieran durante la obra y cualquier otra documentaci«n que fuera necesaria. Incluso presentaci«n al cliente de planos en soporte DWG.
[5 empty] | Uds. | Largo | Ancho | Alto | Parcial | Subtotal
[5 empty] | 1 |  |  |  | 1 | 1
08.02 | Partida | u | Instalaci«n provisional de obra de fontanerØa | [6 empty] | 1 | 360.28 | 360.28
Instalaci«n provisional de fontanerØa.
[5 empty] | Uds. | Largo | Ancho | Alto | Parcial | Subtotal
[5 empty] | 1 |  |  |  | 1 | 1
09001 | Partida | PA | Acometida instalaci«n fontanerØa, a justificar | [6 empty] | 1 | 429.12 | 429.12
Partida alzada de instalaci«n de conexi«n con red de agua potable y elementos necesarios para el cumplimiento de la normativa de la emrpesa suministradora en el apartado de agua potable, distribuci«n formada por m«dulo para contador, incluso llave de corte, filtro, puentes y elementos necesarios para cumplimiento de la empresa suministradora. No se incluye el conexionado del m«dulo contador con la red de distribuci«n ni actuaci«n exterior mßs allß del contador de aguas, trabajo que ejecutarß la empresa suministradora. A justificar en obra.
[5 empty] | Uds. | Largo | Ancho | Alto | Parcial | Subtotal
[5 empty] | 1 |  |  |  | 1 | 1
09002A | Partida | u | Grupo de presi«n Baeza 2xMulti 25-5M | [6 empty] | 1 | 2551.86 | 2551.86
Grupo de presi«n Baeza 2xMulti 25-5M + cuadro TAL, Ref. 69481, compuesto por dos bombas elÚctricas Espa modelo 25-5M, 1,25 CV, 230 V. Cuerpo de bomba, eje y turbinas en acero inoxidable AISI 304, difusores en tecnopolØmero y soportes de aspiraci«n e impulsi«n en acero gris de fundici«n. Capaz de ofrecer un caudal mßximo unitario de 5,5 m3/h a un presi«n mßxima de 66,5 mca, Incluso cuadro elÚctrico para el control y protecci«n de las dos bombas de 1,25 CV, 230 V, monofßsico, incluyendo caja plßstica, toma de control para boya, protecci«n contra cortocircuito y sobrecarga, contadores de potencia, pilotos de se±alizaci«n, maniobra en baja tensi«n, bornas de entraa y salida. Incluso colector de impulsi«n, 2 vßlvulas de esfera de 1 1/4", 2 vßlvulas de retenci«n de 1 1/4, 2 presostatos, elementos de uni«n y enlace, todo ello montado sobre bancada. Medida la unidad instalada, probada y funcionando seg·n especificaciones de proyecto.
[5 empty] | Uds. | Largo | Ancho | Alto | Parcial | Subtotal
[5 empty] | 1 |  |  |  | 1 | 1
05.03.09B | Partida | u | Dep«sito de membrana 200 litros | [6 empty] | 1 | 520.25 | 520.25
Dep«sito de membrana de 200 litros de capacidad, en acero pintado exteriormente y provisto de membrana elßstica especial (no recambiable), con cßmara de gas conteniendo nitr«geno a presi«n. Condiciones mßximas de trabajo 10 bar y 120_C, incluso ayudas de alba±ilerØa. Medida la unidad ejecutada. Ubicado seg·n esquema de fontanerØa en planos de proyecto.
[5 empty] | Uds. | Largo | Ancho | Alto | Parcial | Subtotal
[5 empty] | 1 |  |  |  | 1 | 1
09071A | Partida | u | Descalcificador AQUALAI modelo K1000VUF (5.000L/h) | [6 empty] | 1 | 2570.6 | 2570.6
Descalcificador AQUALAI modelo K1000VUF de polietileno reforzado con fibra de vidrio y resina eposi, con vßlvula electronica volumetrica con tiempos programables, caudal mßximo de 5.000L/h, conexi«n mediante ByPass, y consumo de sal por regeneraci«n/botella de 10 Kg. Se medirß el n·mero de unidades realmente ejecutadas seg·n especificaciones de Proyecto. Ubicado seg·n esquema de fontanerØa en planos de proyecto.
[5 empty] | Uds. | Largo | Ancho | Alto | Parcial | Subtotal
[5 empty] | 1 |  |  |  | 1 | 1
05.03.0240 | Partida | u | CalderØn de presi«n hidroneumßtico 40L | [6 empty] | 2 | 259.47 | 518.94
CalderØn de presi«n hidroneumßtico circular de acero de 40 litros de capacidad para colgar de forjado, con tapa del mismo material, incluso llaves de corte de esfera, tuberØa de polipropileno de 63 mm y grifo de lat«n de 1", totalmente instalado. Ubicado seg·n esquema de fontanerØa en planos de proyecto.
[5 empty] | Uds. | Largo | Ancho | Alto | Parcial | Subtotal
|  |  |  | Dep«sito de Fluxores | 2 |  |  |  | 2 | 2
090311 | Partida | u | Dep«sito auxliliar 1000 l polietileno alta densidad, prismßtico | [6 empty] | 2 | 665.14 | 1330.28
Dep«sito de polietileno de alta densidad, 1000 l. Con vßlvula de corte de compuerta de 1" DN 25 mm para la entrada y vßlvula de corte de compuerta de 1" DN 25 mm para la salida. Se medirß el n·mero de unidades realmente ejecutadas seg·n especificaciones de Proyecto.
[5 empty] | Uds. | Largo | Ancho | Alto | Parcial | Subtotal
[5 empty] | 2 |  |  |  | 2 | 2
09030B | Partida | m | TuberØa instalaci«n interior PP-R, 63 mm | [6 empty] | 10 | 51.52 | 515.2
TuberØa de polipropileno PPR (copolimero Random), de 63x10,5 mm, PN=20 atm, conforme UNE-EN-ISO-15874; para tuberØas de alimentaci«n, distribuci«n e interiores, de agua frØa y/o ACS. Totalmente montada, incluyendo p.p. de piezas especiales (codos, manguitos, etc), protecci«n de tubo corrugado de polipropileno (azul/rojo) y p.p de medios auxiliares. Conforme a CTE DB HS-4. Se medirß la longitud realmente ejecutada seg·n especificaciones de Proyecto.
[5 empty] | Uds. | Largo | Ancho | Alto | Parcial | Subtotal
[5 empty] | 1 | 10 |  |  | 10 | 10
090200 | Partida | m | TuberØa instalaci«n interior PP-R, 50 mm | [6 empty] | 50 | 35.81 | 1790.5
TuberØa de polipropileno PPR (copolimero Random), de 50x8 mm, PN=20 atm, conforme UNE-EN-ISO-15874; para tuberØas de alimentaci«n, distribuci«n e interiores, de agua frØa y/o ACS. Totalmente montada, incluyendo p.p. de piezas especiales (codos, manguitos, etc), protecci«n de tubo corrugado de polipropileno (azul/rojo) y p.p de medios auxiliares. Conforme a CTE DB HS-4. Se medirß la longitud realmente ejecutada seg·n especificaciones de Proyecto.
[5 empty] | Uds. | Largo | Ancho | Alto | Parcial | Subtotal
[5 empty] | 1 | 50 |  |  | 50 | 50
09028 | Partida | m | TuberØa instalaci«n interior PP-R, 40 mm | [6 empty] | 15 | 24.36 | 365.4
TuberØa de polipropileno PPR (copolimero Random), de 40x6,7 mm, PN=20 atm, conforme UNE-EN-ISO-15874; para tuberØas de alimentaci«n, distribuci«n e interiores, de agua frØa y/o ACS. Totalmente montada, incluyendo p.p. de piezas especiales (codos, manguitos, etc), protecci«n de tubo corrugado de polipropileno (azul/rojo) y p.p de medios auxiliares. Conforme a CTE DB HS-4. Se medirß la longitud realmente ejecutada seg·n especificaciones de Proyecto.
[5 empty] | Uds. | Largo | Ancho | Alto | Parcial | Subtotal
[5 empty] | 1 | 15 |  |  | 15 | 15
09027 | Partida | m | TuberØa instalaci«n interior PP-R, 32 mm | [6 empty] | 35 | 15.28 | 534.8
TuberØa de polipropileno PPR (copolimero Random), de 32x5,4 mm, PN=20 atm, conforme UNE-EN-ISO-15874; para tuberØas de alimentaci«n, distribuci«n e interiores, de agua frØa y/o ACS. Totalmente montada, incluyendo p.p. de piezas especiales (codos, manguitos, etc), protecci«n de tubo corrugado de polipropileno (azul/rojo) y p.p de medios auxiliares. Conforme a CTE DB HS-4. Se medirß la longitud realmente ejecutada seg·n especificaciones de Proyecto.
[5 empty] | Uds. | Largo | Ancho | Alto | Parcial | Subtotal
[5 empty] | 1 | 35 |  |  | 35 | 35
09022 | Partida | m | TuberØa instalaci«n interior PP-R 25 mm | [6 empty] | 35 | 12.88 | 450.8
TuberØa de polipropileno PPR (copolimero Random), de 25x4,2 mm, PN=20 atm, conforme UNE-EN-ISO-15874; para tuberØas de alimentaci«n, distribuci«n e interiores, de agua frØa y/o ACS. Totalmente montada, incluyendo p.p. de piezas especiales (codos, manguitos, etc), protecci«n de tubo corrugado de polipropileno (azul/rojo) y p.p de medios auxiliares. Conforme a CTE DB HS-4. Se medirß la longitud realmente ejecutada seg·n especificaciones de Proyecto.
[5 empty] | Uds. | Largo | Ancho | Alto | Parcial | Subtotal
[5 empty] | 1 | 35 |  |  | 35 | 35
09026 | Partida | m | TuberØa instalaci«n interior PP-R, 20 mm | [6 empty] | 45 | 12.33 | 554.85
TuberØa de polipropileno PPR (copolimero Random), de 20x3,4 mm, PN=20 atm, conforme UNE-EN-ISO-15874; para tuberØas de alimentaci«n, distribuci«n e interiores, de agua frØa y/o ACS. Totalmente montada, incluyendo p.p. de piezas especiales (codos, manguitos, etc), protecci«n de tubo corrugado de polipropileno (azul/rojo) y p.p de medios auxiliares. Conforme a CTE DB HS-4. Se medirß la longitud realmente ejecutada seg·n especificaciones de Proyecto.
[5 empty] | Uds. | Largo | Ancho | Alto | Parcial | Subtotal
[5 empty] | 1 | 45 |  |  | 45 | 45
EN639 | Partida | m | Encoquillado de tuberØa e=9mm para tuberØa 63mm | [6 empty] | 10 | 11.12 | 111.2
Aislamiento tÚrmico flexible para tuberØa de dißmetro 63 mm, formado por coquilla de espuma elastomÚrica a base de caucho sintÚtico, en instalaci«n de fontanerØa por el interior, de baja conductividad tÚrmica 0.036 W/mK. Clasificaci«n al Fuego BL-s3,d0. Espesor de aislamiento 9 mm, conforme a RITE. Totalmente instalada, incluye adhesivo de sellado especifico. . Se medirß la longitud realmente ejecutada seg·n especificaciones de Proyecto.
[5 empty] | Uds. | Largo | Ancho | Alto | Parcial | Subtotal
[5 empty] | 1 | 10 |  |  | 10 | 10
EN4090 | Partida | m | Encoquillado de tuberØa e=9mm para tuberØa 50mm | [6 empty] | 65 | 9.49 | 616.85
Aislamiento tÚrmico flexible para tuberØa de dißmetro 50 mm, formado por coquilla de espuma elastomÚrica a base de caucho sintÚtico, en instalaci«n de fontanerØa por el interior, de baja conductividad tÚrmica 0.036 W/mK. Clasificaci«n al Fuego BL-s3,d0. Espesor de aislamiento 9 mm, conforme a RITE. Totalmente instalada, incluye adhesivo de sellado especifico. Se medirß la longitud realmente ejecutada seg·n especificaciones de Proyecto.
[5 empty] | Uds. | Largo | Ancho | Alto | Parcial | Subtotal
[5 empty] | 1 | 65 |  |  | 65 | 65
EN409 | Partida | m | Encoquillado de tuberØa e=9mm para tuberØa 40mm | [6 empty] | 25 | 7.68 | 192
Aislamiento tÚrmico flexible para tuberØa de dißmetro 40 mm, formado por coquilla de espuma elastomÚrica a base de caucho sintÚtico, en instalaci«n de fontanerØa por el interior, de baja conductividad tÚrmica 0.036 W/mK. Clasificaci«n al Fuego BL-s3,d0. Espesor de aislamiento 9 mm, conforme a RITE. Totalmente instalada, incluye adhesivo de sellado especifico. Se medirß la longitud realmente ejecutada seg·n especificaciones de Proyecto.
[5 empty] | Uds. | Largo | Ancho | Alto | Parcial | Subtotal
[5 empty] | 1 | 25 |  |  | 25 | 25
EN329 | Partida | m | Encoquillado de tuberØa e=9mm para tuberØa 32mm | [6 empty] | 20 | 6.36 | 127.2
Aislamiento tÚrmico flexible para tuberØa de dißmetro 32 mm, formado por coquilla de espuma elastomÚrica a base de caucho sintÚtico, en instalaci«n de fontanerØa por el interior, de baja conductividad tÚrmica 0.036 W/mK. Clasificaci«n al Fuego BL-s3,d0. Espesor de aislamiento 9 mm, conforme a RITE. Totalmente instalada, incluye adhesivo de sellado especifico. Se medirß la longitud realmente ejecutada seg·n especificaciones de Proyecto.
[5 empty] | Uds. | Largo | Ancho | Alto | Parcial | Subtotal
[5 empty] | 1 | 20 |  |  | 20 | 20
EN259 | Partida | m | Encoquillado de tuberØa e=9mm para tuberØa 25mm | [6 empty] | 30 | 5.22 | 156.6
Aislamiento tÚrmico flexible para tuberØa de dißmetro 25 mm, formado por coquilla de espuma elastomÚrica a base de caucho sintÚtico, en instalaci«n de fontanerØa por el interior, de baja conductividad tÚrmica 0.036 W/mK. Clasificaci«n al Fuego BL-s3,d0. Espesor de aislamiento 9 mm, conforme a RITE. Totalmente instalada, incluye adhesivo de sellado especifico. Se medirß la longitud realmente ejecutada seg·n especificaciones de Proyecto.
[5 empty] | Uds. | Largo | Ancho | Alto | Parcial | Subtotal
[5 empty] | 1 | 30 |  |  | 30 | 30
EN209 | Partida | m | Encoquillado de tuberØa e=9mm para tuberØa 20mm | [6 empty] | 45 | 5.08 | 228.6
Aislamiento tÚrmico flexible para tuberØa de dißmetro 20 mm, formado por coquilla de espuma elastomÚrica a base de caucho sintÚtico, en instalaci«n de fontanerØa por el interior, de baja conductividad tÚrmica 0.036 W/mK. Clasificaci«n al Fuego BL-s3,d0. Espesor de aislamiento 9 mm, conforme a RITE. Totalmente instalada, incluye adhesivo de sellado especifico. Se medirß la longitud realmente ejecutada seg·n especificaciones de Proyecto.
[5 empty] | Uds. | Largo | Ancho | Alto | Parcial | Subtotal
[5 empty] | 1 | 45 |  |  | 45 | 45
05.03.01 | Partida | u | Purgador manual de aire | [6 empty] | 1 | 31.21 | 31.21
Purgador manual de aire, incluso juntas, peque±o material y montaje. Medida la unidad totalmente ejecutada
[5 empty] | Uds. | Largo | Ancho | Alto | Parcial | Subtotal
[5 empty] | 1 |  |  |  | 1 | 1
|  |  | C009.1 | [7 empty] | 14398.17 | 14398.17
C009.2 | Capítulo |  | Agua caliente sanitaria | [7 empty] | 24988.34 | 24988.34
092020 | Partida | m | TuberØa ACS instalaci«n interior PP-R 20 mm c/aislam | [6 empty] | 45 | 22.43 | 1009.35
TuberØa general de distribuci«n de A.C.S. formada por tubo de polipropileno copolØmero random (PP-R), de 20 mm de dißmetro exterior, PN=20 atm, con aislamiento mediante espuma elastomÚrica de espesor 40mm conforme UNE-EN-ISO-15874, totalmente montada, incluyendo p.p. de piezas especiales (codos, manguitos, etc), y p.p de medios auxiliares. Se medirß el n·mero de unidades realmente ejecutadas seg·n especificaciones de Proyecto.
[5 empty] | Uds. | Largo | Ancho | Alto | Parcial | Subtotal
[5 empty] | 1 | 45 |  |  | 45 | 45
092032 | Partida | m | TuberØa ACS instalaci«n interior PP-R 32 mm c/aislam | [6 empty] | 30 | 28.19 | 845.7
TuberØa general de distribuci«n de A.C.S. formada por tubo de polipropileno copolØmero random (PP-R), de 32 mm de dißmetro exterior, PN=20 atm, con aislamiento mediante espuma elastomÚrica de espesor 40mm conforme UNE-EN-ISO-15874, totalmente montada, incluyendo p.p. de piezas especiales (codos, manguitos, etc), y p.p de medios auxiliares. Se medirß el n·mero de unidades realmente ejecutadas seg·n especificaciones de Proyecto.
[5 empty] | Uds. | Largo | Ancho | Alto | Parcial | Subtotal
[5 empty] | 1 | 30 |  |  | 30 | 30
092040 | Partida | m | TuberØa ACS instalaci«n interior PP-R 40 mm c/aislam | [6 empty] | 10 | 36.31 | 363.1
TuberØa general de distribuci«n de A.C.S. formada por tubo de polipropileno copolØmero random (PP-R), de 40 mm de dißmetro exterior, PN=20 atm, con aislamiento mediante espuma elastomÚrica de espesor 40mm conforme UNE-EN-ISO-15874, totalmente montada, incluyendo p.p. de piezas especiales (codos, manguitos, etc), y p.p de medios auxiliares. Se medirß el n·mero de unidades realmente ejecutadas seg·n especificaciones de Proyecto.
[5 empty] | Uds. | Largo | Ancho | Alto | Parcial | Subtotal
[5 empty] | 1 | 10 |  |  | 10 | 10
09220 | Partida | u | Vaso de expansi«n cerrado 50 l | [6 empty] | 1 | 182.59 | 182.59
Vaso de expansi«n para A.C.S. de acero vitrificado, capacidad 50 l. Se medirß el n·mero de unidades realmente ejecutadas seg·n especificaciones de Proyecto.
[5 empty] | Uds. | Largo | Ancho | Alto | Parcial | Subtotal
[5 empty] | 1 |  |  |  | 1 | 1
09221 | Partida | u | Bomba de circulaci«n rotor h·medo 1" | [6 empty] | 2 | 436.66 | 873.32
Electrobomba centrØfuga, de hierro fundido, de tres velocidades, con una potencia de 0,071 kW. Se medirß el n·mero de unidades realmente ejecutadas seg·n especificaciones de Proyecto.
[5 empty] | Uds. | Largo | Ancho | Alto | Parcial | Subtotal
[5 empty] | 2 |  |  |  | 2 | 2
08052 | Partida | m | TuberØa para ventilaci«n de aerotermia, PVC, 160 mm | [6 empty] | 140 | 29.22 | 4090.8
Conducto de ventilaci«n, formado por tubo liso de PVC, de 160 mm de dißmetro exterior, pegado mediante adhesivo, colocado en posici«n horizontal. Incluso material auxiliar para montaje y sujeci«n a la obra, accesorios y piezas especiales. El precio no incluye las compuertas de regulaci«n, las compuertas cortafuego, las rejillas ni los difusores. Se medirß la longitud realmente ejecutada seg·n especificaciones de Proyecto.
[5 empty] | Uds. | Largo | Ancho | Alto | Parcial | Subtotal
|  |  |  | Aerotermias | 7 | 20 |  |  | 140 | 140
09230HTB | Partida | u | Bomba de calor Ferroli 260HT | [6 empty] | 7 | 2517.64 | 17623.48
Bomba de calor aire-agua con acumulador integrado EGEA 260 HT de Ferroli con capacidad de 250 lit para producci«n de ACS. Instalaci«n de pie. Permite funcionamiento con temperaturas de aire de hasta 4_C sin apoyo elÚctrico. Refrigerante ecol«gico R134a de bajo impacto ambiental. Desescarche passivo. Posibilidad de conducir la entrada y la salida de aire (Ï 160 mm). Presion estatica disponible ventilador rotativo asincrono: 100 Pa. Resistencia elÚctrica de apoyo 1.500 W incluida de serie. Tarjeta WIFI incluida de serie. Control remoto mediante APP para smartphone. Producci«n de ACS hasta 62_C s«lo con bomba de calor sin apoyo electrico. Intercambiador (condensador) de aluminio exterior al dep«sito. Doble ßnodo de Magnesio para protecci«n corrosi«n, de serie. Control con programa Antilegionela. Temperatura Maxima ACS con resistencia electrica: 75_C. Con entradas digitales para SMART GRID y para gestionar excedente de EnergØa Solar Fotovoltaica. Modos de funcionamiento: ECO - Automatico - Boost - ElÚctrico. Opci«n OFF PEAK (para programar las horas de producci«n del equipo en las horas de menor coste elÚctrico). Preparado para recirculacion de ACS y gestion bomba recirculaci«n. Control con programaci«n horaria y semanal. Modo vacaciones. Indicado para clima calido. Consumo electrico en calefaccion (sin resistencia) segun ISO 255-3 = 370 W. COP 4,32. Potencia Termica: 1.600 W. COP DHW (A14): 2,60 - COP DHW (A20): 3,10 seg·n EN 16147:2017: Eficiencia en calefaccion: 127 % seg·n: 2017/1369/UE - Clase Eficiencia Energetica A+. Dimensiones: 621 mm x 1.892 mm Medida la unidad totalmente instalada, conexionada y funcionando, incluso elementos especificados en el manual de montaje (manguitos electrolØticos, vßlvulas reguladoras de presi«n de 7 bares y demßs elementos indicados en el manual e indicados por el SAT) del equipo facilitado por el fabricante y asistencia SAT.
[5 empty] | Uds. | Largo | Ancho | Alto | Parcial | Subtotal
|  |  |  | Aerotermias | 7 |  |  |  | 7 | 7
|  |  | C009.2 | [7 empty] | 24988.34 | 24988.34
C009.3 | Capítulo |  | Vßlvulas y elementos | [7 empty] | 18205.84 | 18205.84
05.01.09 | Partida | m | Colector polipropileno retic. PP-R, 63 mm dißm. | [6 empty] | 2 | 479.47 | 958.94
Colector en montaje superficial de longitud media 1m, realizada con tuberia de polipropileno pp-r DN63 con p.p. De uniones soldadas por termofusion, p.p. De piezas especiales, 7 tomas °20 + 1 toma °32 , material de soldadura, elementos de sujeccion a paramentos, ayudas de alba±ileria y peque±o material. Medida la unidad ejecutada.
[5 empty] | Uds. | Largo | Ancho | Alto | Parcial | Subtotal
|  |  |  | Colector | 2 |  |  |  | 2 | 2
09043 | Partida | u | Vßlvula de esfera 3/4" (20 mm) | [6 empty] | 32 | 22.32 | 714.24
Vßlvula de esfera de lat«n niquelado para roscar de 3/4". Se medirß el n·mero de unidades realmente ejecutadas seg·n especificaciones de Proyecto.
[5 empty] | Uds. | Largo | Ancho | Alto | Parcial | Subtotal
|  |  |  | Producci«n | 14 |  |  |  | 14
|  |  |  | RED Interior | 18 |  |  |  | 18 | 32
09044 | Partida | u | Vßlvula de esfera 1" (25 mm) | [6 empty] | 33 | 27.17 | 896.61
Vßlvula de esfera de lat«n niquelado para roscar de 1". Se medirß el n·mero de unidades realmente ejecutadas seg·n especificaciones de Proyecto.
[5 empty] | Uds. | Largo | Ancho | Alto | Parcial | Subtotal
|  |  |  | Producci«n | 30 |  |  |  | 30
|  |  |  | RED Interior | 3 |  |  |  | 3 | 33
09045 | Partida | u | Vßlvula de esfera 1 1/4" (32 mm) | [6 empty] | 10 | 35.7 | 357
Vßlvula de esfera de lat«n niquelado para roscar de 1 1/4". Se medirß el n·mero de unidades realmente ejecutadas seg·n especificaciones de Proyecto.
[5 empty] | Uds. | Largo | Ancho | Alto | Parcial | Subtotal
|  |  |  | RED Interior | 10 |  |  |  | 10 | 10
09046 | Partida | u | Vßlvula de esfera 1 1/2" (40 mm) | [6 empty] | 3 | 50.08 | 150.24
Vßlvula de esfera de lat«n niquelado para roscar de 1 1/2". Se medirß el n·mero de unidades realmente ejecutadas seg·n especificaciones de Proyecto.
[5 empty] | Uds. | Largo | Ancho | Alto | Parcial | Subtotal
|  |  |  | Producci«n ACS | 1 |  |  |  | 1
|  |  |  | RED Interior | 1 |  |  |  | 1
|  |  |  | Producci«n Retorno | 1 |  |  |  | 1 | 3
09048 | Partida | u | Vßlvula de esfera 2" (50 mm) | [6 empty] | 24 | 57.51 | 1380.24
Vßlvula de esfera de lat«n niquelado para roscar de 2". Se medirß el n·mero de unidades realmente ejecutadas seg·n especificaciones de Proyecto.
[5 empty] | Uds. | Largo | Ancho | Alto | Parcial | Subtotal
|  |  |  | RED Interior | 1 |  |  |  | 1
|  |  |  | PRODUCCIËN |  |  |  |  | 0
|  |  |  | Filtro Autolimpiante | 4 |  |  |  | 4
|  |  |  | Descalcificador | 4 |  |  |  | 4
|  |  |  | Dep«sito Auxiliares | 10 |  |  |  | 10
|  |  |  | Dep«sito Membrana | 4 |  |  |  | 4
|  |  |  | ACS | 1 |  |  |  | 1 | 24
09047 | Partida | u | Vßlvula de esfera 2 1/4" (63 mm) | [6 empty] | 2 | 74.68 | 149.36
Vßlvula de esfera de lat«n niquelado para roscar de 2 1/4". Se medirß el n·mero de unidades realmente ejecutadas seg·n especificaciones de Proyecto.
[5 empty] | Uds. | Largo | Ancho | Alto | Parcial | Subtotal
|  |  |  | Red Interior | 2 |  |  |  | 2 | 2
09052B | Partida | u | Vßlvula de retenci«n 3/4" (20 mm) | [6 empty] | 14 | 41.3 | 578.2
Vßlvula de retenci«n de lat«n para roscar de 3/4". Se medirß el n·mero de unidades realmente ejecutadas seg·n especificaciones de Proyecto.
[5 empty] | Uds. | Largo | Ancho | Alto | Parcial | Subtotal
|  |  |  | Producci«n Aerotermias | 14 |  |  |  | 14 | 14
09053A | Partida | u | Vßlvula de retenci«n 1" (25 mm) | [6 empty] | 16 | 43.24 | 691.84
Vßlvula de retenci«n de lat«n para roscar de 1". Se medirß el n·mero de unidades realmente ejecutadas seg·n especificaciones de Proyecto.
[5 empty] | Uds. | Largo | Ancho | Alto | Parcial | Subtotal
|  |  |  | Producci«n Aerotermias | 14 |  |  |  | 14
|  |  |  | RED Interior | 2 |  |  |  | 2 | 16
09053B | Partida | u | Vßlvula de retenci«n 1 1/2" (40 mm) | [6 empty] | 2 | 42.83 | 85.66
Vßlvula de retenci«n de lat«n para roscar de 1 1/2". Se medirß el n·mero de unidades realmente ejecutadas seg·n especificaciones de Proyecto.
[5 empty] | Uds. | Largo | Ancho | Alto | Parcial | Subtotal
|  |  |  | Recirculaci« | 2 |  |  |  | 2 | 2
09054 | Partida | u | Vßlvula de retenci«n 2" (50 mm) | [6 empty] | 3 | 58.64 | 175.92
Vßlvula de retenci«n de lat«n para roscar de 2". Se medirß el n·mero de unidades realmente ejecutadas seg·n especificaciones de Proyecto.
[5 empty] | Uds. | Largo | Ancho | Alto | Parcial | Subtotal
|  |  |  | Producci«n | 3 |  |  |  | 3 | 3
09073 | Partida | u | Llave de paso con grifo de vaciado 3/4" | [6 empty] | 10 | 28.96 | 289.6
Llave de paso con grifo de vaciado colocada en canalizaci«n de 3/4" (15/20 mm) de dißmetro, incluso peque±o material; construida seg·n CTE/DB-HS-4, e instrucciones del fabricante. Se medirß la unidad realmente ejecutada.
[5 empty] | Uds. | Largo | Ancho | Alto | Parcial | Subtotal
|  |  |  | Dep«sitos | 2 |  |  |  | 2
|  |  |  | Dep«sito Membrana | 1 |  |  |  | 1
|  |  |  | Aerotermos | 7 |  |  |  | 7 | 10
09061 | Partida | u | Vßlvula mezcladora termostßtica de 3 vØas PRESTO, de 1 1/4" | [6 empty] | 2 | 2390.44 | 4780.88
Vßlvula termostßtica PRESTO 425IF . Se medirß el n·mero de unidades realmente ejecutadas seg·n especificaciones de Proyecto.
[5 empty] | Uds. | Largo | Ancho | Alto | Parcial | Subtotal
|  |  |  | Duchas | 2 |  |  |  | 2 | 2
09061B | Partida | u | Vßlvula mezcladora termostßtica de 3 vØas ULTRAMIX, de 1 1/4" | [6 empty] | 2 | 1015.39 | 2030.78
Vßlvula termostßtica ULTRAMIX TX91E . Se medirß el n·mero de unidades realmente ejecutadas seg·n especificaciones de Proyecto.
[5 empty] | Uds. | Largo | Ancho | Alto | Parcial | Subtotal
|  |  |  | Adaptados | 2 |  |  |  | 2 | 2
09058 | Partida | u | Vßlvula limitadora de presi«n 1 1/2" (40 mm) | [6 empty] | 7 | 234.68 | 1642.76
Vßlvula limitadora de presi«n de lat«n, de 1 1/2" DN 40 mm de dißmetro, presi«n mßxima de entrada de 15 bar. Se medirß el n·mero de unidades realmente ejecutadas seg·n especificaciones de Proyecto.
[5 empty] | Uds. | Largo | Ancho | Alto | Parcial | Subtotal
|  |  |  | Aerotermos | 7 |  |  |  | 7 | 7
095326 | Partida | u | Vßlvula reguladora de caudal 1 1/2" | [6 empty] | 7 | 118.37 | 828.59
Vßlvula de reglaci«n de caudal de 1 1/2". Se medirß el n·mero de unidades realmente ejecutadas seg·n especificaciones de Proyecto.
[5 empty] | Uds. | Largo | Ancho | Alto | Parcial | Subtotal
|  |  |  | Aerotermos | 7 |  |  |  | 7 | 7
09067 | Partida | u | Filtro de cartucho contenedor de carb«n activo i/llaves de paso | [6 empty] | 1 | 128.46 | 128.46
Filtro de cartucho contenedor de carb«n activo, rosca de 1 1/4", caudal de 0,4 m¦/h, con dos llaves de paso de esfera. Se medirß el n·mero de unidades realmente ejecutadas seg·n especificaciones de Proyecto.
[5 empty] | Uds. | Largo | Ancho | Alto | Parcial | Subtotal
[5 empty] | 1 |  |  |  | 1 | 1
09070 | Partida | u | Vßlvula de equilibrado estßtico 3/4" | [6 empty] | 8 | 139.62 | 1116.96
Vßlvula de equilibrado estßtico, campo de regulaci«n de 0,13 a 5,9 m¦/h, con cuerpo de bronce, tomas para medici«n de presi«n, volante con 40 posiciones de ajuste, vßlvula de purga, conexiones roscadas hembra de 3/4" de dißmetro y temperatura mßxima de 110_C. Se medirß el n·mero de unidades realmente ejecutadas seg·n especificaciones de Proyecto.
[5 empty] | Uds. | Largo | Ancho | Alto | Parcial | Subtotal
|  |  |  | Aerotermias | 7 |  |  |  | 7
|  |  |  | Recirculaci« | 1 |  |  |  | 1 | 8
05.03.04 | Partida | u | Man«metro de esfera, con escala de 0 a 10 kg/m2 | [6 empty] | 6 | 51.61 | 309.66
Man«metro de esfera con escala de 0 a 10 kg/cm2, toma vertical para montaje roscado DN15(1/2"), con tubo de cobre diam. 13/15 de conexionado con tuberia a medir y juego de accesorios, para medir la temperatura de lØquidos. Incluso peque±o material y montaje.medida la unidad ejecutada.
[5 empty] | Uds. | Largo | Ancho | Alto | Parcial | Subtotal
[5 empty] | 6 |  |  |  | 6 | 6
05.03.05 | Partida | u | Term«metro °100 de bulbo y capilar 0-120_c, toma vertical | [6 empty] | 2 | 49.32 | 98.64
Term«metro °100 con bulbo y capilar 0-120_c, toma vertical con soporte triangular para montaje roscado DN15(1/2"), con tubo de cobre diam.13/15 de conexionado con tuberia a medir y juego de accesorios, para medir la temperatura de lØquidos. Incluso peque±o material y montaje Medida la unidad ejecutada. Marca/modelo: S.ESCODA seg·n especificaciones de proyecto o equivalente aprobado por la D.F.
[5 empty] | Uds. | Largo | Ancho | Alto | Parcial | Subtotal
|  |  |  | Colector | 2 |  |  |  | 2 | 2
RO1 | Partida | u | Term«metro digital Mundocontrol FN-49 | [6 empty] | 2 | 100.44 | 200.88
Term«metro digital mundocontrol fn-49 con escala -40 a 150_c, resoluci«n 1_c, alimentaci«n a 230v, montaje en superficie, sonda ptc (incluida). Incluso peque±o material y montaje Medida la unidad ejecutada. Marca/modelo: S.ESCODA o equivalente aprobado por la D.F.
[5 empty] | Uds. | Largo | Ancho | Alto | Parcial | Subtotal
|  |  |  | ACS | 1 |  |  |  | 1
|  |  |  | Recirculaci« | 1 |  |  |  | 1 | 2
009.4 | Partida | u | Filtro auto limpiante semiautomßtico de Klinwass de 1 1/4" | [6 empty] | 1 | 640.38 | 640.38
Filtro auto limpiante semiautomßtico de Klinwass de 1 1/4", incluso valvulerØa y peque±o material seg·n especificaciones de proyecto. Medida la unidad totalmente ejecutada.
[5 empty] | Uds. | Largo | Ancho | Alto | Parcial | Subtotal
[5 empty] | 1 |  |  |  | 1 | 1
|  |  | C009.3 | [7 empty] | 18205.84 | 18205.84
C009.4 | Capítulo |  | GriferØa y aparatos | [7 empty] | 9675.31 | 9675.31
09401A | Partida | u | Lavabo de encimera "Mediclinics SNR036CS" | [6 empty] | 6 | 166.59 | 999.54
Lavabo de encimera Mediclinics SNR036CS, instalado sobre encimera (no incluida), con desag³e klic-klac de acabado cromado, incluso juego de fijaci«n, kit rebosadero y silicona para sellado de juntas. El precio no incluye la encimera ni la griferØa. Se medirß el n·mero de unidades realmente ejecutadas seg·n especificaciones de Proyecto.
[5 empty] | Uds. | Largo | Ancho | Alto | Parcial | Subtotal
|  |  |  | Vest Fem | 2 |  |  |  | 2
|  |  |  | Vest Masc | 2 |  |  |  | 2
|  |  |  | Adapt | 2 |  |  |  | 2 | 6
09402B | Partida | u | Inodoro "Roca Victoria" para fluxor | [6 empty] | 4 | 214.19 | 856.76
Inodoro Roca Victoria en porcelana con salida vertical u horizontal, color blanco, para fluxor, Ref.. A344397000, blanco, dimensiones 355x485 mm, incluso tapa y asiento color blanco Supralit Ref. A801B6600B con las bisagras de acero inoxidable, elementos de fijaci«n y silicona para sellado de juntas. Se medirß el n·mero de unidades realmente ejecutadas seg·n especificaciones de Proyecto.
[5 empty] | Uds. | Largo | Ancho | Alto | Parcial | Subtotal
|  |  |  | Vest Fem | 2 |  |  |  | 2
|  |  |  | Vest Masc | 2 |  |  |  | 2 | 4
09402AD | Partida | u | Inodoro "Roca Access" tanque bajo adaptado | [6 empty] | 2 | 416.47 | 832.94
Inodoro tanque bajo en porcelana, color blanco, Ref.. A346237000, blanco, dimensiones 360x7005 mm, incluso tapa y asiento color blanco Supralit Ref. A80123A004, elementos de fijaci«n y silicona para sellado de juntas. Se medirß el n·mero de unidades realmente ejecutadas seg·n especificaciones de Proyecto.
[5 empty] | Uds. | Largo | Ancho | Alto | Parcial | Subtotal
|  |  |  | Adapt | 2 |  |  |  | 2 | 2
09403 | Partida | u | Urinario "Roca Chic" | [6 empty] | 1 | 142.81 | 142.81
Urinario Roca Chic 22x22 cm, toma de agua exterior vertical, blanco, con manguito, tap«n de limpieza, elementos de fijaci«n y silicona para sellado de juntas. Se medirß el n·mero de unidades realmente ejecutadas seg·n especificaciones de Proyecto.
[5 empty] | Uds. | Largo | Ancho | Alto | Parcial | Subtotal
|  |  |  | Vest Masc | 1 |  |  |  | 1 | 1
09423 | Partida | u | PRESTO 65 Conjunto Ducha Con Rociador Antivandßlico | [6 empty] | 12 | 208.24 | 2498.88
Conjunto de Grifo temporizado de un agua para instalaci«n mural con cuerpo y rociador antivandßlico de lat«n cromado., PRESTO 65 CONJUNTO, Ref. 65040PR "PRESTO IB_RICA". Se medirß el n·mero de unidades realmente ejecutadas seg·n especificaciones de Proyecto.
[5 empty] | Uds. | Largo | Ancho | Alto | Parcial | Subtotal
|  |  |  | Vest Fem | 6 |  |  |  | 6
|  |  |  | Vest Masc | 6 |  |  |  | 6 | 12
09424 | Partida | u | Rociador antivandßlico ducha "Presto" | [6 empty] | 2 | 71.39 | 142.78
Rociador antivandßlico ducha "Presto", Ref. 29305. Se medirß el n·mero de unidades realmente ejecutadas seg·n especificaciones de Proyecto. Se medirß el n·mero de unidades realmente ejecutadas seg·n especificaciones de Proyecto.
[5 empty] | Uds. | Largo | Ancho | Alto | Parcial | Subtotal
|  |  |  | Adapt | 2 |  |  |  | 2 | 2
09420 | Partida | u | GriferØa temporizada lavabo "Presto 105 ECO L" AFS | [6 empty] | 4 | 95.2 | 380.8
GriferØa temporizada, de repisa, serie Presto 105 ECO L, Ref. 10900 "PRESTO IB_RICA", para lavabo, acabado cromado, aireador, con tiempo de flujo de 15 segundos, caudal de 6 l/min; incluso elementos de conexi«n, enlaces de alimentaci«n flexibles de 1/2" de dißmetro y 350 mm de longitud, vßlvulas antirretorno y dos llaves de paso. Se medirß el n·mero de unidades realmente ejecutadas seg·n especificaciones de Proyecto.
[5 empty] | Uds. | Largo | Ancho | Alto | Parcial | Subtotal
|  |  |  | Vest Fem | 2 |  |  |  | 2
|  |  |  | Vest Mas | 2 |  |  |  | 2 | 4
09421A | Partida | u | GriferØa temporizada lavabo "Presto 605 Palanca ECO" AFS | [6 empty] | 2 | 130.89 | 261.78
GriferØa temporizada, de repisa, serie Presto 605 Palanca ECO, Ref. 10661 "PRESTO IB_RICA", para lavabo, acabado cromado, aireador, con tiempo de flujo de 10 segundos, caudal de 2 l/min; incluso elementos de conexi«n, enlaces de alimentaci«n flexibles de 1/2" de dißmetro y 350 mm de longitud, vßlvulas antirretorno y dos llaves de paso. Se medirß el n·mero de unidades realmente ejecutadas seg·n especificaciones de Proyecto.
[5 empty] | Uds. | Largo | Ancho | Alto | Parcial | Subtotal
|  |  |  | Adapt | 2 |  |  |  | 2 | 2
09422 | Partida | u | GriferØa temporizada urinario "Presto 12A ECO" | [6 empty] | 1 | 103.53 | 103.53
GriferØa temporizada, instalaci«n vista formada por grifo de paso angular mural para urinario, serie Presto 12 A Eco, modelo PN Eco 10706 "PRESTO IB_RICA" y elementos de conexi«n.
[5 empty] | Uds. | Largo | Ancho | Alto | Parcial | Subtotal
|  |  |  | Urinario | 1 |  |  |  | 1 | 1
09425 | Partida | u | GriferØa temporizada "Presto 712" Palanca | [6 empty] | 2 | 118.99 | 237.98
GriferØa temporizada Presto 712, Ref. 31686, de un agua para instalaci«n mural, cierre automßtico 15s (+-5s), con rompeaguas, apertura con palanca con r«tula, caudal regulable por instalador, en lat«n cromado. Se medirß el n·mero de unidades realmente ejecutadas seg·n especificaciones de Proyecto.
[5 empty] | Uds. | Largo | Ancho | Alto | Parcial | Subtotal
|  |  |  | Adapt | 2 |  |  |  | 2 | 2
09426 | Partida | u | GriferØa temporizada inodoro "Presto 1000 C ECO" | [6 empty] | 2 | 148.74 | 297.48
GriferØa temporizada, instalaci«n vista formada por fluxor para inodoro, de lat«n cromado, serie 1000 C Eco, modelo 15002 "PRESTO IB_RICA" y elementos de conexi«n. Se medirß el n·mero de unidades realmente ejecutadas seg·n especificaciones de Proyecto.
[5 empty] | Uds. | Largo | Ancho | Alto | Parcial | Subtotal
|  |  |  | Adapt | 2 |  |  |  | 2 | 2
09404 | Partida | u | Pileta vertedero "Roca Garda" con grifo mural simple | [6 empty] | 1 | 356.97 | 356.97
Vertedero de porcelana sanitaria, de pie, modelo Garda "ROCA", color Blanco, de 420x500x445 mm, de 420x500x445 mm, de salida horizontal, con pieza de uni«n, rejilla de desag³e y juego de fijaci«n, con rejilla de acero inoxidable, con almohadilla, para vertedero modelo Garda, equipado con grifo mural, para lavadero, de ca±o fijo, acabado cromado, modelo Brava. Incluso silicona para sellado de juntas. Se medirß el n·mero de unidades realmente ejecutadas seg·n especificaciones de Proyecto.
[5 empty] | Uds. | Largo | Ancho | Alto | Parcial | Subtotal
|  |  |  | Limpieza | 1 |  |  |  | 1 | 1
09406 | Partida | u | Barra sujeci«n minusvßlidos para inodoro | [6 empty] | 2 | 118.99 | 237.98
Barra de sujeci«n para minusvßlidos, rehabilitaci«n y tercera edad, para inodoro, colocada en pared, abatible, con forma de U, de acero inoxidable AISI 304 acabado mate, de dimensiones totales 790x130 mm con tubo de 33 mm de dißmetro exterior y 1,5 mm de espesor, con portarrollos de papel higiÚnico. Incluso elementos de fijaci«n. Se medirß el n·mero de unidades realmente ejecutadas seg·n especificaciones de Proyecto.
[5 empty] | Uds. | Largo | Ancho | Alto | Parcial | Subtotal
|  |  |  | Adapt | 2 |  |  |  | 2 | 2
09407 | Partida | u | Asiento minusvßlidos para ducha | [6 empty] | 2 | 154.69 | 309.38
Asiento para minusvßlidos, rehabilitaci«n y tercera edad, colocado en pared, abatible, de acero inoxidable AISI 304 acabado mate, de dimensiones totales 425x430 mm. Incluso elementos de fijaci«n. Se medirß el n·mero de unidades realmente ejecutadas seg·n especificaciones de Proyecto.
[5 empty] | Uds. | Largo | Ancho | Alto | Parcial | Subtotal
|  |  |  | Adapt | 2 |  |  |  | 2 | 2
09408 | Partida | u | Pasamanos minusvßlidos para ducha | [6 empty] | 2 | 91.62 | 183.24
Pasamanos para minusvßlidos, rehabilitaci«n y tercera edad, compuesto por pasamanos horizontal y vertical, colocado en pared, de aluminio y nylon, de 35 mm de dißmetro. Incluso elementos de fijaci«n. Se medirß el n·mero de unidades realmente ejecutadas seg·n especificaciones de Proyecto.
[5 empty] | Uds. | Largo | Ancho | Alto | Parcial | Subtotal
|  |  |  | Adapt | 2 |  |  |  | 2 | 2
09411 | Partida | ud | Secamanos | [6 empty] | 2 | 23.79 | 47.58
Colocaci«n de secamanos suministrado por la propiedad. Medida la unidad totalmente colocada y funcionando.
[5 empty] | Uds. | Largo | Ancho | Alto | Parcial | Subtotal
|  |  |  | Vest Fem | 1 |  |  |  | 1
|  |  |  | Vest Masc | 1 |  |  |  | 1 | 2
09465 | Partida | u | Kit de alarma para minusvßlidos | [6 empty] | 2 | 416.47 | 832.94
Sistema de alarma para munusvßlidos, compuesto por por: kit wc accesible , caja superficie para el control de alarma del kit wc accesible y 2 ud caja superficie para pulsador reset y piloto luminoso del kit wc accesible tipo KSLBM-4 de GOLMAR. Medida la unidad instalada
[5 empty] | Uds. | Largo | Ancho | Alto | Parcial | Subtotal
|  |  |  | Adapt | 2 |  |  |  | 2 | 2
09405C | Partida | u | Fuente de agua refrigerada MEDICLINICS modelo FA0025C | [6 empty] | 1 | 951.94 | 951.94
Fuente de agua frØa MEDICLINICS modelo FA0025C, de suelo, de 1230x325x340 mm, caudal de agua 30 litros/h, temperatura de salida del agua 8-12_C, regulable por termostato interior, con carcasa de acero inoxidable AISI 304, grifo rellena vasos y grifo surtidor con regulaci«n de la altura de chorro, conexi«n rßpida de 8 mm, desag³e de 22 mm de dißmetro, alimentaci«n monofßsica a 230 V, potencia total 180 kW. Se medirß el n·mero de unidades realmente ejecutadas seg·n especificaciones de Proyecto.
[5 empty] | Uds. | Largo | Ancho | Alto | Parcial | Subtotal
|  |  |  | Fuente | 1 |  |  |  | 1 | 1
|  |  | C009.4 | [7 empty] | 9675.31 | 9675.31
|  |  | SG09 | [7 empty] | 67267.66 | 67267.66
SG11 | Capítulo |  | Instalaci«n de climatizaci«n y ventilaci«n | [7 empty] | 134147.72 | 134147.72
C11.1 | Capítulo |  | Equipos y conexiones | [7 empty] | 85168.25 | 85168.25
11000A | Partida | u | Certificaci«n de instalaci«n de climatizaci«n | [6 empty] | 1 | 1784.97 | 1784.97
Certificaci«n de la instalaci«n de climatizaci«n y ventilaci«n, incluyendo preparaci«n, y tramitaci«n, hasta buen fin y ante los orgamismos competentes de boletines, proyectos actualizados con las modificaciones que surgieran durante la obra y cualquier otra documentaci«n que fuera necesaria. Incluso presentaci«n al cliente de planos en soporte DWG.
[5 empty] | Uds. | Largo | Ancho | Alto | Parcial | Subtotal
[5 empty] | 1 |  |  |  | 1 | 1
1114000350 | Partida | u | Ventilador helicocentrØgugo "S&P TD-4000/350 MIXVENT" | [6 empty] | 2 | 1011.48 | 2022.96
Ventilador helicocentrØfugos de bajo perfil S&P TD-4000/350 MIXVENT. El cuerpo-motor es desmontable sin necesidad de tocar los conductos. Fabricado en chapa de acero galvanizada protegida con pintura epoxi-poliÚster anticorrosiva. IP54, Clase F, con rodamientos a bolas de engrase permanente y protector tÚrmico. Tensi«n de alimentaci«n:Monofßsicos 230V-50/60Hz, regulables por variaci«n de tensi«n. Juntas de goma en impulsi«n y descarga para reforzar la estanqueidad. Filtros F5+F6 Capacitados para trabajar de -20 a +40_C y parte proporcional de medios de elevaci«n (elementos auxiliares, gr·a, etc) si fuesen necesarios seg·n condicionantes del proyecto y ubicaci«n del equipo y amortiguadores tipo AMC mecanocaucho ST+Sylomer ST-60, en mØnimo 6 puntos de anclaje
[5 empty] | Uds. | Largo | Ancho | Alto | Parcial | Subtotal
|  |  |  | Aportaci«n Ba±os | 1 |  |  |  | 1
|  |  |  | Extracci«n Ba±os | 1 |  |  |  | 1 | 2
FV123 | Partida | u | Filtros y cajas filtrantes FBL-N | [6 empty] | 1 | 981.85 | 981.85
Cajas filtrantes, suministradas sin filtro, para montar filtros AFR-N (2 como mßximo). Aptas para montar en intemperie. Fabricadas en chapa de acero galvanizado. Bridas circulares con junta de estanqueidad. Tapa de abertura fßcil, que permite el rßpido cambio de los filtros. Caja de filtro FBL-N-45, equipado con filtros: AFR-N-450/45áF7 y AFR-N-450/45áG4
[5 empty] | Uds. | Largo | Ancho | Alto | Parcial | Subtotal
|  |  |  | Ventilador Aportaci«n | 1 |  |  |  | 1 | 1
2 | Partida | u | Recuperador de calor "S&P CADB/T-HE D 18 ECOWATT" | [6 empty] | 1 | 4771.7 | 4771.7
Recuperador de calor "Soler&Palau CADB/T-HE D 18", para un caudal mßximo de 1.800 m3/h, con intercambiador de placas tipo "counterflow" de alta eficiencia (hasta el 93%), certificado por Eurovent, montados en cajas de acero galvanizado plastificado de color blanco, de doble pared con aislamiento interior termoac·stico ininflamable (M0) de fibra de vidrio de 25 mmde espesor. Bocas de entrada y salida configurables, incluso filtros F5+F7 y amortiguadores tipo AMC mecanocaucho ST+Sylomer ST-60, en mØnimo 6 puntos de anclaje, si va colgado en techo y amortiguadores tipo AMC mecanocaucho AMC 60+ Base rectangular + Sylomer si va apoyado en suelo y parte proporcional de medios de elevaci«n (elementos auxiliares, gr·a, etc) si fuesen necesarios seg·n condicionantes del proyecto y ubicaci«n del equipo.. Temperatura mØnima de aire exterior: -10_C. Se medirß el n·mero de unidades realmente ejecutadas seg·n especificaciones del Proyecto. NOTA: VALORAMOS RECUPERADOR DE CALOR DE LA CASA GISER.
[5 empty] | Uds. | Largo | Ancho | Alto | Parcial | Subtotal
|  |  |  | Recuperador G | 1 |  |  |  | 1 | 1
3 | Partida | u | Recuperador de Calor "S&P" CAD COMPACT 3200 ECOWATT | [6 empty] | 1 | 6544.68 | 6544.68
Recuperador de calor "Soler&Palau CADB/T-HE D 32", para un caudal mßximo de 3200 m3/h, con intercambiador de placas tipo "counterflow" de alta eficiencia (hasta el 93%), certificado por Eurovent, montados en cajas de acero galvanizado plastificado de color blanco, de doble pared con aislamiento interior termoac·stico ininflamable (M0) de fibra de vidrio de 25 mmde espesor. Bocas de entrada y salida configurables, incluso filtros F5+F7 y amortiguadores tipo AMC mecanocaucho ST+Sylomer ST-60, en mØnimo 6 puntos de anclaje, si va colgado en techo y amortiguadores tipo AMC mecanocaucho AMC 60+ Base rectangular + Sylomer si va apoyado en suelo y parte proporcional de medios de elevaci«n (elementos auxiliares, gr·a, etc) si fuesen necesarios seg·n condicionantes del proyecto y ubicaci«n del equipo.. Temperatura mØnima de aire exterior: -10_C. Se medirß el n·mero de unidades realmente ejecutadas seg·n especificaciones del Proyecto. NOTA: VALORAMOS RECUPERADOR DE CALOR DE LA CASA GISER.
[5 empty] | Uds. | Largo | Ancho | Alto | Parcial | Subtotal
|  |  |  | Recuperador F | 1 |  |  |  | 1 | 1
HAIERAV46NMVE | Partida | u | Conjunto exterior HAIER AV46NMVETA Haier | [6 empty] | 1 | 26178.45 | 26178.45
Unidad exterior para sistema MRV 5-H (volumen de refrigerante variable), bomba de calor con calefacci«n continua, modelo AV46NMVETA "HAIER" con certificaci«n EUROVENT, para gas R-410A, formada por los m«dulos AV22NMVETA y AV24NMVETA, con temperatura de refrigerante variable para la mejora de la eficiencia estacional, alimentaci«n trifßsica (380V/50Hz), potencia frigorØfica nominal 129,5 kW (temperatura de bulbo h·medo del aire interior 19_C, temperatura de bulbo seco del aire exterior 35_C), SEER 6,54, consumo elÚctrico nominal en refrigeraci«n 42,83 kW, rango de temperatura en refrigeraci«n desde -5 hasta 52_C, potencia calorØfica nominal 129,5 kW (temperatura de bulbo seco del aire interior 20_C, temperatura de bulbo h·medo del aire exterior 6_C), SCOP 4,21, consumo elÚctrico nominal en calefacci«n 38,06 kW, rango de temperatura en calefacci«n desde -27 hasta 21_C, mßximo de 64 unidades interiores con un porcentaje de capacidad mØnimo del 50% y mßximo del 130%, 4 compresores DC full inverter, dimensiones 1410x1690x750 (x2) mm, peso 385 (x2) kg, presi«n sonora 64,5 dBA, caudal de aire 36000m¦/h, longitud total mßxima de tuberØa frigorØfica 1000 m, diferencia mßxima de altura de instalaci«n 110 m, tratamiento anticorrosivo especial del intercambiador de calor, motores de ventiladores DC de alta eficiencia, condensador de aletas hidr«filas ranuradas de alta eficiencia, sensor de doble presi«n, tecnologØa de recuperaci«n automßtica del refrigerante, conexi«n automßtica de las unidades interiores, equilibrado automßtico del aceite fßcil acceso al panel de control y mantenimiento del sistema. Medida la unidad totalmente ejecutada y conexionada, incluso amortiguadores tipo AMC mecanocaucho AMC 125+Base rectangular + Sylome si va apoyado en suelo y parte proporcional de medios de elevaci«n (elementos auxiliares, gr·a, etc) si fuesen necesarios seg·n condicionantes del proyecto y ubicaci«n del equipo.
[5 empty] | Uds. | Largo | Ancho | Alto | Parcial | Subtotal
|  |  |  | Ud Ext | 1 |  |  |  | 1 | 1
HAIERAB162MCF | Partida | u | Unidad interior cassette de 4 vØas panel mini AB162MCFRA MRV | [6 empty] | 6 | 951.94 | 5711.64
Unidad interior de aire acondicionado, para sistema MRV (Volumen de Refrigerante Variable), de cassette de 4 vØas panel mini, adaptable a panel modular para techo estßndar de 600x600 mm, modelo AB162MCFRA "HAIER", para gas R-410A, alimentaci«n monofßsica (230V/50Hz), potencia frigorØfica nominal 4,5 kW (temperatura de bulbo h·medo del aire interior 19_C, temperatura de bulbo seco del aire exterior 35_C), potencia calorØfica nominal 5,0 kW (temperatura de bulbo seco del aire interior 20_C, temperatura de bulbo seco del aire exterior 7_C), presi«n sonora a velocidad baja 37 dBA, caudal de aire a velocidad alta 740 m¦/h, de 575x575x260 mm (de perfil bajo), peso 14,9 kg, con ventilador de tres velocidades, bomba de drenaje, m«dulo ON/OFF simple con contacto seco, tratamiento anti-corrosi«n de baterØas Blue-Fin, bloque de terminales F1-F2 para cable de 2 hilos de transmisi«n y control a unidad exterior, control por microprocesador, orientaci«n vertical automßtica (distribuci«n uniforme del aire), se±al de limpieza de filtro, filtro de aire de succi«n y toma de aire exterior, con posibilidad de cerrar una o dos vØas de impulsi«n para facilitar la instalaci«n en ßngulos y pasillos, panel decorativo clßsico rectangular para unidad de aire acondicionado de cassette de 4 vØas, modelo PB-620QB. Medida la unidad totalmente ejecutada, incluso conexionado, elementos auxiliares y accesorios seg·n manual de montaje.
[5 empty] | Uds. | Largo | Ancho | Alto | Parcial | Subtotal
|  |  |  | Agility | 4 |  |  |  | 4
|  |  |  | Speed | 2 |  |  |  | 2 | 6
HAIERAB182MNF | Partida | u | Unidad interior cassette de 4 vØas panel mini AB182MNFRA MRV | [6 empty] | 6 | 1070.93 | 6425.58
Unidad interior de aire acondicionado, para sistema MRV (Volumen de Refrigerante Variable), de cassette de 4 vØas panel mini, adaptable a panel modular para techo estßndar de 600x600 mm, modelo AB182MNFRA "HAIER", para gas R-410A, alimentaci«n monofßsica (230V/50Hz), potencia frigorØfica nominal 5,6 kW (temperatura de bulbo h·medo del aire interior 19_C, temperatura de bulbo seco del aire exterior 35_C), potencia calorØfica nominal 6,3 kW (temperatura de bulbo seco del aire interior 20_C, temperatura de bulbo seco del aire exterior 7_C), presi«n sonora a velocidad baja 34 dBA, caudal de aire a velocidad alta 1088 m¦/h, de 840x840x180 mm (de perfil bajo), peso 21 kg, con ventilador de tres velocidades, bomba de drenaje, m«dulo ON/OFF simple con contacto seco, tratamiento anti-corrosi«n de baterØas Blue-Fin, bloque de terminales F1-F2 para cable de 2 hilos de transmisi«n y control a unidad exterior, control por microprocesador, orientaci«n vertical automßtica (distribuci«n uniforme del aire), se±al de limpieza de filtro, filtro de aire de succi«n y toma de aire exterior, con posibilidad de cerrar una o dos vØas de impulsi«n para facilitar la instalaci«n en ßngulos y pasillos, panel decorativo clßsico rectangular para unidad de aire acondicionado de cassette de 4 vØas, modelo PB-620QB. Medida la unidad totalmente ejecutada, incluso conexionado, elementos auxiliares y accesorios seg·n manual de montaje.
[5 empty] | Uds. | Largo | Ancho | Alto | Parcial | Subtotal
|  |  |  | Strength | 3 |  |  |  | 3
|  |  |  | Cardio | 3 |  |  |  | 3 | 6
HAIERAB242MRE | Partida | u | Unidad interior cassette de 4 vØas panel mini AB242MNFRA MRV | [6 empty] | 12 | 1094.73 | 13136.76
Unidad interior de aire acondicionado, para sistema MRV (Volumen de Refrigerante Variable), de cassette de 4 vØas panel mini, adaptable a panel modular para techo estßndar de 600x600 mm, modelo AB242MNFRA "HAIER", para gas R-410A, alimentaci«n monofßsica (230V/50Hz), potencia frigorØfica nominal 7,1 kW (temperatura de bulbo h·medo del aire interior 19_C, temperatura de bulbo seco del aire exterior 35_C), potencia calorØfica nominal 8,0 kW (temperatura de bulbo seco del aire interior 20_C, temperatura de bulbo seco del aire exterior 7_C), presi«n sonora a velocidad baja 35 dBA, caudal de aire a velocidad alta 1380 m¦/h, de 840x840x204 mm (de perfil bajo), peso 22 kg, con ventilador de tres velocidades, bomba de drenaje, m«dulo ON/OFF simple con contacto seco, tratamiento anti-corrosi«n de baterØas Blue-Fin, bloque de terminales F1-F2 para cable de 2 hilos de transmisi«n y control a unidad exterior, control por microprocesador, orientaci«n vertical automßtica (distribuci«n uniforme del aire), se±al de limpieza de filtro, filtro de aire de succi«n y toma de aire exterior, con posibilidad de cerrar una o dos vØas de impulsi«n para facilitar la instalaci«n en ßngulos y pasillos, panel decorativo clßsico rectangular para unidad de aire acondicionado de cassette de 4 vØas, modelo PB-950QB. Medida la unidad totalmente ejecutada, incluso conexionado, elementos auxiliares y accesorios seg·n manual de montaje.
[5 empty] | Uds. | Largo | Ancho | Alto | Parcial | Subtotal
[5 empty] | 12 |  |  |  | 12 | 12
HAIERPB-620QB | Partida | u | Panel decorativo Round Flow 360_ Cassette 4 vØas Haier" PB-620QB | [6 empty] | 6 | 145.19 | 871.14
Unidad de panel decorativo de cassette de 4 vØas Mini 62x62 cm modelo PB-620QB-I(H), aplicable para modelos desde AB052MCFRA hasta AB242MCFRA. Medida la unidad totalmente ejecutada
[5 empty] | Uds. | Largo | Ancho | Alto | Parcial | Subtotal
[5 empty] | 6 |  |  |  | 6 | 6
HAIERPB-950KB | Partida | u | Panel decorativo Round Flow 360_ Cassette 4 vØas Haier" PB-950QB | [6 empty] | 18 | 136.85 | 2463.3
Unidad de panel decorativo de cassette de 4 vØas Mini 92x92 cm modelo PB-950QB-I(H), aplicable para modelos desde AB0182MNFRA hasta AB602MNFRA. Medida la unidad totalmente ejecutada
[5 empty] | Uds. | Largo | Ancho | Alto | Parcial | Subtotal
[5 empty] | 18 |  |  |  | 18 | 18
HAIERAS072MFF | Partida | u | Unidad interior split mural AS072MFFRA MRV Haier | [6 empty] | 1 | 595.13 | 595.13
Unidad interior de aire acondicionado, para sistema MRV (Volumen de Refrigerante Variable), tipo split mural modelo AS072MFFRA "HAIER", para gas R-410A, alimentaci«n monofßsica (230V/50Hz), potencia frigorØfica nominal 2,2 kW (temperatura de bulbo h·medo del aire interior 19_C, temperatura de bulbo seco del aire exterior 35_C), potencia calorØfica nominal 2,5 kW (temperatura de bulbo seco del aire interior 20_C, temperatura de bulbo seco del aire exterior 7_C), presi«n sonora a velocidad baja 36 dBA, caudal de aire a velocidad alta 550 m¦/h, de dimensiones 855x280x208 mm, peso 9,9 kg, con ventilador de tres velocidades, m«dulo ON/OFF simple con contacto seco, tratamiento anti-corrosi«n de baterØas Blue-Fin, bloque de terminales F1-F2 para cable de 2 hilos de transmisi«n y control a unidad exterior, control por microprocesador, filtro de aire, display LED integrado, control preciso 0,5_C, ecopilot, juego de controlador remoto inalßmbrico formado por receptor y mando por infrarrojos, modelo YR-HRS01 (no incluido). Medida la unidad totalmente ejecutada y conexionada.
[5 empty] | Uds. | Largo | Ancho | Alto | Parcial | Subtotal
|  |  |  | Oficina | 1 |  |  |  | 1 | 1
HW-SA301AFKI | Partida | u | Mando por cable Modelo HW-SA301AFK-I Haier | [6 empty] | 7 | 130.9 | 916.3
Mando por cable ultraslim de Haier compatible con gama MRV R-32, modelo HW-SA301AFK.
[5 empty] | Uds. | Largo | Ancho | Alto | Parcial | Subtotal
[5 empty] | 7 |  |  |  | 7 | 7
HCSA164DBT | Partida | u | Control centralizado modelo HC-SA164DBT "Haier" | [6 empty] | 1 | 559.43 | 559.43
Control centralizado, para mßximo de 64 unidades interiores de aire acondicionado, con pantalla tßctil TFT LCD de 5"con luz de fondo modelo HC-SA164DBT "Haier". Funciones de control individual, control de grupo y control central. Temporizador semanal. Teclas de gran tama±o. Nombre de la unidad y nombre del grupo de libre configuraci«n. Cuatro fondos disponibles (centro comercial, hotel, oficina y hogar). Estado de informaci«n de unidades interiores. Backup de error hist«rico. Combinaci«n con una pasarela HA-MA164AD para cada sistema MRV (mßximo 32 exteriores). Compatible con equipos de Supermatch (debe utilizarse una pasarela YCJ-A002 por unidad interior). Medida la unidad totalmente ejecutada
[5 empty] | Uds. | Largo | Ancho | Alto | Parcial | Subtotal
[5 empty] | 1 |  |  |  | 1 | 1
HI-WA164DBI | Partida | u | M«dulo WiFi modelo HI-WA164DBI "Haier" | [6 empty] | 1 | 131.06 | 131.06
M«dulo Wi-Fi modelo HI-WA164DBI "Haier" permite controlar las distintas funciones del equipo desde la distancia, a travÚs de un smarphone o tablet. Control remoto: encendido/apagado, modo, velocidad del ventilador, ajuste de temperatura, swing. Control individual y de grupo. Integraci«n en la nube, temporizador semanal. Compatible con las serie MRV a travÚs de la app Haier AC. Medida la unidad totalmente ejecutada
[5 empty] | Uds. | Largo | Ancho | Alto | Parcial | Subtotal
[5 empty] | 1 |  |  |  | 1 | 1
11160 | Partida | kg | Carga de gas refrigerante R-410A | [6 empty] | 46.39 | 136.85 | 6348.47
Carga de la instalaci«n con gas refrigerante R-410A, suministrado en botella con 50 kg de refrigerante. S determinarß el peso de la carga realmente introducida en la instalaci«n, seg·n especificaciones del Proyecto.
[5 empty] | Uds. | Largo | Ancho | Alto | Parcial | Subtotal
[5 empty] | 1 | 46.39 |  |  | 46.39 | 46.39
111025 | Partida | u | Puesta en marcha | [6 empty] | 1 | 714.04 | 714.04
Puesta en marcha de toda la instalaci«n y chequeo del correcto funcionamiento de todos los elementos, con llenado de la instalaci«n de agua destilada. Medida la unidad funcionando y legalizada. La puesta en marcha se realizarß siempre antes de realizar el estudio ac·stico.
[5 empty] | Uds. | Largo | Ancho | Alto | Parcial | Subtotal
[5 empty] | 1 |  |  |  | 1 | 1
111912 | Partida | u | Bomba de condensados MASTONE | [6 empty] | 1 | 148.85 | 148.85
Suministro e instalaci«n de bomba de condensados con dep«sito marca MASTONE, instalaci«n "vista". Incluye accesorios de soportaci«n y ayudas de alba±ilerØa necesarias.
[5 empty] | Uds. | Largo | Ancho | Alto | Parcial | Subtotal
|  |  |  | Split | 1 |  |  |  | 1 | 1
111912B | Partida | u | Bomba de condensados SAUERMANN | [6 empty] | 2 | 178.56 | 357.12
Suministro e instalaci«n de bomba de condensados con dep«sito marca SAUERMANN, instalaci«n "vista". Incluye accesorios de soportaci«n y ayudas de alba±ilerØa necesarias. bomba Si-82 CENTR_FUGA evacua hasta 500 lts/hora, con alta temperatura y ßcidos (pH>2,5) producidos por las calderas de condensaci«n de gas.
[5 empty] | Uds. | Largo | Ancho | Alto | Parcial | Subtotal
|  |  |  | Recuperador | 2 |  |  |  | 2 | 2
11052 | Partida | m | Cable bus de comunicaciones | [6 empty] | 920 | 3.81 | 3505.2
Cable bus de comunicaciones, de manguera sin apantallar, de 2 hilos, de 1 mm_ de secci«n por hilo, sin polaridad. Se medirß la longitud realmente ejecutada seg·n especificaciones del Proyecto.
[5 empty] | Uds. | Largo | Ancho | Alto | Parcial | Subtotal
[5 empty] | 1 | 920 |  |  | 920 | 920
11123625 | Partida | u | Detector sensor CO2 | [6 empty] | 2 | 499.81 | 999.62
Sensor CO2 para control de calidad del aire tipo AMUN 716 SR colocado en pared, incluso conexionado. Medida la unidad totalmente ejecutada y conexionada
[5 empty] | Uds. | Largo | Ancho | Alto | Parcial | Subtotal
|  |  |  | Recuperador | 2 |  |  |  | 2 | 2
|  |  | C11.1 | [7 empty] | 85168.25 | 85168.25
C11.2 | Capítulo |  | Conexiones | [7 empty] | 15040.74 | 15040.74
FQG-B335A | Partida | u | Derivador frigorØfico modelo FQG-B335A para sistema MRV Haier | [6 empty] | 15 | 142.81 | 2142.15
Conjunto de dos juntas de derivaci«n frigorØfica, una para la lØnea de lØquido y otra para la lØnea de gas, para sistema MRV (Volumen de Refrigerante Variable) "Haier", modelo FQG-B335A. Capacidad mßxima de 33,5 kW. Compatible con MRV S y MRV 5 Bomba de Calor. Medida la unidad totalmente ejecutada.
[5 empty] | Uds. | Largo | Ancho | Alto | Parcial | Subtotal
[5 empty] | 15 |  |  |  | 15 | 15
FQG-B506A | Partida | u | Derivador frigorØfico modelo FQG-B506A para sistema MRV Haier | [6 empty] | 3 | 148.8 | 446.4
Conjunto de dos juntas de derivaci«n frigorØfica, una para la lØnea de lØquido y otra para la lØnea de gas, para sistema MRV (Volumen de Refrigerante Variable) "Haier", modelo FQG-B506A. Capacidad mØnima de 33,5 kW. Capacidad mßxima de 50,6 Kw. Compatible con MRV S y MRV 5 Bomba de Calor.
[5 empty] | Uds. | Largo | Ancho | Alto | Parcial | Subtotal
[5 empty] | 3 |  |  |  | 3 | 3
FQG-B730A | Partida | u | Derivador frigorØfico modelo FQG-B730A para sistema MRV Haier | [6 empty] | 4 | 184.46 | 737.84
Conjunto de dos juntas de derivaci«n frigorØfica, una para la lØnea de lØquido y otra para la lØnea de gas, para sistema MRV (Volumen de Refrigerante Variable) "Haier", modelo FQG-B730A. Capacidad mØnima de 50,6 kW. Capacidad mßxima de 73 Kw. Compatible con MRV S y MRV 5 Bomba de Calor. Medida la unidad totalmente ejecutada.
[5 empty] | Uds. | Largo | Ancho | Alto | Parcial | Subtotal
[5 empty] | 4 |  |  |  | 4 | 4
FQG-B1350A | Partida | u | Derivador frigorØfico modelo FQG-B1350A para sistema MRV Haier | [6 empty] | 2 | 214.26 | 428.52
Conjunto de dos juntas de derivaci«n frigorØfica, una para la lØnea de lØquido y otra para la lØnea de gas, para sistema MRV (Volumen de Refrigerante Variable) "Haier", modelo FQG-B1350A. Capacidad mØnima de 50,6 kW. Capacidad mßxima de 73 Kw. Compatible con MRV S y MRV 5 Bomba de Calor.
[5 empty] | Uds. | Largo | Ancho | Alto | Parcial | Subtotal
[5 empty] | 2 |  |  |  | 2 | 2
HZG-20B | Partida | u | Kit de conexi«n modelo HZG-20B MRV Haier | [6 empty] | 1 | 376.18 | 376.18
Kit de conexi«n m·ltiple de m«dulos de 2 unidades exteriores para sistema MRV (Volumen de Refrigerante Variable) "Haier", modelo HZG-20B. Compatible con MRV 5 Bomba de Calor.
[5 empty] | Uds. | Largo | Ancho | Alto | Parcial | Subtotal
[5 empty] | 1 |  |  |  | 1 | 1
1001 | Partida | m | LØnea frigorØfica cobre 1/4" (6,32mm) | [6 empty] | 35 | 12.49 | 437.15
LØnea frigorØfica realizada con tuberØa para gas mediante tubo de cobre sin soldadura, de 1/4" de dißmetro y 1 mm de espesor con coquilla de espuma elastomÚrica, de 11 mm de dißmetro interior y 10 mm de espesor, a base de caucho sintÚtico flexible, de estructura celular cerrada. Se medirß la longitud realmente ejecutada seg·n especificaciones del Proyecto.
[5 empty] | Uds. | Largo | Ancho | Alto | Parcial | Subtotal
[5 empty] | 1 | 35 |  |  | 35 | 35
1002 | Partida | m | LØnea frigorØfica cobre 3/8" (9,52mm) | [6 empty] | 65 | 14.28 | 928.2
LØnea frigorØfica realizada con tuberØa para gas mediante tubo de cobre sin soldadura, de 3/8" de dißmetro y 1 mm de espesor con coquilla de espuma elastomÚrica, de 11 mm de dißmetro interior y 10 mm de espesor, a base de caucho sintÚtico flexible, de estructura celular cerrada. Se medirß la longitud realmente ejecutada seg·n especificaciones del Proyecto.
[5 empty] | Uds. | Largo | Ancho | Alto | Parcial | Subtotal
[5 empty] | 1 | 65 |  |  | 65 | 65
1003 | Partida | m | LØnea frigorØfica cobre 1/2" (12,7mm) | [6 empty] | 40 | 17.85 | 714
LØnea frigorØfica realizada con tuberØa para gas mediante tubo de cobre sin soldadura, , de 1/2" de dißmetro y 1 mm de espesor con coquilla de espuma elastomÚrica, de 11 mm de dißmetro interior y 10 mm de espesor, a base de caucho sintÚtico flexible, de estructura celular cerrada. Se medirß la longitud realmente ejecutada seg·n especificaciones del Proyecto.
[5 empty] | Uds. | Largo | Ancho | Alto | Parcial | Subtotal
[5 empty] | 1 | 40 |  |  | 40 | 40
111459A1A | Partida | m | LØnea frigorØfica simple cobre 1" (25,4mm) | [6 empty] | 5 | 25 | 125
LØnea frigorØfica simple realizada con tuberØa para gas mediante tubo de cobre sin soldadura, de 1" de dißmetro y 0,8 mm de espesor con coquilla de espuma elastomÚrica, de 11 mm de dißmetro interior y 10 mm de espesor, a base de caucho sintÚtico flexible, de estructura celular cerrada y tuberØa para lØquido mediante tubo de cobre sin soldadura.
[5 empty] | Uds. | Largo | Ancho | Alto | Parcial | Subtotal
[5 empty] | 1 | 5 |  |  | 5 | 5
1006 | Partida | m | LØnea frigorØfica cobre 5/8" (15,87mm) | [6 empty] | 85 | 19.04 | 1618.4
LØnea frigorØfica realizada con tuberØa para gas mediante tubo de cobre sin soldadura, de 5/8" de dißmetro y 1 mm de espesor con coquilla de espuma elastomÚrica, de 11 mm de dißmetro interior y 10 mm de espesor, a base de caucho sintÚtico flexible, de estructura celular cerrada. Se medirß la longitud realmente ejecutada seg·n especificaciones del Proyecto.
[5 empty] | Uds. | Largo | Ancho | Alto | Parcial | Subtotal
[5 empty] | 1 | 85 |  |  | 85 | 85
1004 | Partida | m | LØnea frigorØfica cobre 3/4" (19,05mm) | [6 empty] | 85 | 21.41 | 1819.85
LØnea frigorØfica realizada con tuberØa para gas mediante tubo de cobre sin soldadura, de 3/4" de dißmetro y 1 mm de espesor con coquilla de espuma elastomÚrica, de 11 mm de dißmetro interior y 10 mm de espesor, a base de caucho sintÚtico flexible, de estructura celular cerrada. Se medirß la longitud realmente ejecutada seg·n especificaciones del Proyecto.
[5 empty] | Uds. | Largo | Ancho | Alto | Parcial | Subtotal
[5 empty] | 1 | 85 |  |  | 85 | 85
1005 | Partida | m | LØnea frigorØfica cobre 7/8" (22,20mm) | [6 empty] | 60 | 23.8 | 1428
LØnea frigorØfica realizada con tuberØa para gas mediante tubo de cobre sin soldadura, de 7/8" de dißmetro y 1 mm de espesor con coquilla de espuma elastomÚrica, de 11 mm de dißmetro interior y 10 mm de espesor, a base de caucho sintÚtico flexible, de estructura celular cerrada. Se medirß la longitud realmente ejecutada seg·n especificaciones del Proyecto.
[5 empty] | Uds. | Largo | Ancho | Alto | Parcial | Subtotal
[5 empty] | 1 | 60 |  |  | 60 | 60
11156A2S | Partida | m | LØnea frigorØfica simple cobre 1 1/4" | [6 empty] | 65 | 29.77 | 1935.05
LØnea frigorØfica simple realizada con tuberØa para gas mediante tubo de cobre sin soldadura, de 1 1/4" de dißmetro y 1 mm de espesor con coquilla de espuma elastomÚrica, de 11 mm de dißmetro interior y 10 mm de espesor, a base de caucho sintÚtico flexible, de estructura celular cerrada y tuberØa para lØquido mediante tubo de cobre sin soldadura.
[5 empty] | Uds. | Largo | Ancho | Alto | Parcial | Subtotal
[5 empty] | 1 | 65 |  |  | 65 | 65
11156A3S | Partida | m | LØnea frigorØfica simple cobre 1 1/2" | [6 empty] | 50 | 38.08 | 1904
LØnea frigorØfica simple realizada con tuberØa para gas mediante tubo de cobre sin soldadura, de 1 1/2" de dißmetro y 1 mm de espesor con coquilla de espuma elastomÚrica, de 11 mm de dißmetro interior y 10 mm de espesor, a base de caucho sintÚtico flexible, de estructura celular cerrada y tuberØa para lØquido mediante tubo de cobre sin soldadura.
[5 empty] | Uds. | Largo | Ancho | Alto | Parcial | Subtotal
[5 empty] | 1 | 50 |  |  | 50 | 50
|  |  | C11.2 | [7 empty] | 15040.74 | 15040.74
C11.3 | Capítulo |  | Difusi«n | [7 empty] | 33938.73 | 33938.73
11260A | Partida | u | Boca de extracci«n diam 125 mm | [6 empty] | 19 | 54.74 | 1040.06
Boca de ventilaci«n en ejecuci«n redonda adecuada para extracci«n, de 125 mm de dißmetro, con regulaci«n del aire mediante el giro del disco central. Se medirß el n·mero de unidades realmente ejecutadas seg·n especificaciones de Proyecto.
[5 empty] | Uds. | Largo | Ancho | Alto | Parcial | Subtotal
[5 empty] | 19 |  |  |  | 19 | 19
11211 | Partida | m2 | Conducto de lana mineral "Climaver Neto" | [6 empty] | 380 | 39.27 | 14922.6
Conducto autoportante rectangular para la distribuci«n de aire climatizado formado por panel rØgido de alta densidad de lana de vidrio Climaver Neto "ISOVER", seg·n UNE-EN 13162, de 25 mm de espesor, revestido por un complejo triplex aluminio visto + malla de fibra de vidrio + kraft por el exterior y un tejido de vidrio ac·stico de alta resistencia mecßnica (tejido NETO) por el interior. Se medirß la superficie realmente ejecutada, medida a cara interior, seg·n especificaciones del Proyecto.
[5 empty] | Uds. | Largo | Ancho | Alto | Parcial | Subtotal
|  |  |  | REC F |  |  |  |  | 0
|  |  |  | ADM | 1 | 125 |  |  | 125
|  |  |  | EXT | 1 | 85 |  |  | 85
|  |  |  | REC G |  |  |  |  | 0
|  |  |  | ADM | 1 | 85 |  |  | 85
|  |  |  | EXT | 1 | 75 |  |  | 75
|  |  |  | UD. EXT | 2 | 5 |  |  | 10 | 380
11220 | Partida | m2 | Conducto de chapa galvanizada 0,6 mm | [6 empty] | 160 | 51.76 | 8281.6
Conductos de chapa galvanizada de 0,6 mm de espesor y juntas transversales con vaina deslizante tipo bayoneta. Se medirß la superficie realmente ejecutada seg·n especificaciones del Proyecto.
[5 empty] | Uds. | Largo | Ancho | Alto | Parcial | Subtotal
|  |  |  | VESTUARIOS |  |  |  |  | 0
|  |  |  | ADM | 1 | 65 |  |  | 65
|  |  |  | EXT | 1 | 95 |  |  | 95 | 160
1659529 | Partida | m2 | Rejilla para toma de aire exterior | [6 empty] | 12.82 | 499.77 | 6407.05
Rejilla de intemperie para instalaciones de ventilaci«n, marco frontal y lamas de chapa perfilada de acero galvanizado, de dimensiones seg·n plano, incluso malla de 20x20mm. Medida la unidad totalmente instalada, incluso mano de obra y peque±o material No mandar a fabricaci«n sin previo confirmaci«n y verificaci«n por parte del facultativo
[5 empty] | Uds. | Largo | Ancho | Alto | Parcial | Subtotal
|  |  |  | REC F | 2 | 1.75 | 0.6 |  | 2.1
|  |  |  | REC G APORT | 1 | 2.2 | 0.2 |  | 0.44
|  |  |  | REC G EXT | 1 | 2.9 | 0.2 |  | 0.58
|  |  |  | Ventilador APORT | 1 | 2.8 | 0.2 |  | 0.56
|  |  |  | Ventilador EXT | 1 | 2.2 | 0.2 |  | 0.44
|  |  |  | UD. EXT | 1 | 2.9 | 1 |  | 2.9
|  |  |  | UD. EXT | 1 | 2.2 | 1 |  | 2.2
|  |  |  | Aerotermias | 2 | 2 | 0.9 |  | 3.6 | 12.82
11200200X10B6 | Partida | u | Reja de admisi«n/extracci«n MADEL LMT 200X200 | [6 empty] | 16 | 73.79 | 1180.64
Reja de admisi«n/extracci«n MADEL LMT de aluminio extruido, anodizado color negro mate, con lamas fijas, de 200x200mm, de MADEL con parte posterior de chapa de acero pintada en color negro RAL 9005, formada por lamas verticales regulables individualmente y mecanismo de regulaci«n del caudal con lamas acopladas en oposici«n, accionables desde la parte frontal, fijaci«n mediante tornillos vistos. Se medirß el n·mero de unidades realmente ejecutadas seg·n especificaciones de Proyecto.
[5 empty] | Uds. | Largo | Ancho | Alto | Parcial | Subtotal
|  |  |  | REC G | 16 |  |  |  | 16 | 16
11250250X10B7 | Partida | u | Reja de admisi«n/extracci«n MADEL LMT 200x250 | [6 empty] | 20 | 74.99 | 1499.8
Reja de admisi«n/extracci«n MADEL LMT de aluminio extruido, anodizado color negro mate, con lamas fijas, de 200x150mm, de MADEL con parte posterior de chapa de acero pintada en color negro RAL 9005, formada por lamas verticales regulables individualmente y mecanismo de regulaci«n del caudal con lamas acopladas en oposici«n, accionables desde la parte frontal, fijaci«n mediante tornillos vistos. Se medirß el n·mero de unidades realmente ejecutadas seg·n especificaciones de Proyecto.
[5 empty] | Uds. | Largo | Ancho | Alto | Parcial | Subtotal
|  |  |  | REC F | 20 |  |  |  | 20 | 20
11100100X10B9 | Partida | u | Reja de admisi«n/extracci«n MADEL LMT 100X100 | [6 empty] | 2 | 67.87 | 135.74
Reja de admisi«n/extracci«n MADEL LMT de aluminio extruido, anodizado color negro mate, con lamas fijas, de 100x100mm, de MADEL con parte posterior de chapa de acero pintada en color negro RAL 9005, formada por lamas verticales regulables individualmente y mecanismo de regulaci«n del caudal con lamas acopladas en oposici«n, accionables desde la parte frontal, fijaci«n mediante tornillos vistos. Se medirß el n·mero de unidades realmente ejecutadas seg·n especificaciones de Proyecto.
[5 empty] | Uds. | Largo | Ancho | Alto | Parcial | Subtotal
|  |  |  | Ocifina | 2 |  |  |  | 2 | 2
11300250X10B | Partida | u | Reja de admisi«n/extracci«n MADEL LMT 300X250 | [6 empty] | 6 | 78.54 | 471.24
Reja de admisi«n/extracci«n MADEL LMT de aluminio extruido, anodizado color negro mate, con lamas fijas, de 300x250mm, de MADEL con parte posterior de chapa de acero pintada en color negro RAL 9005, formada por lamas verticales regulables individualmente y mecanismo de regulaci«n del caudal con lamas acopladas en oposici«n, accionables desde la parte frontal, fijaci«n mediante tornillos vistos. Se medirß el n·mero de unidades realmente ejecutadas seg·n especificaciones de Proyecto.
[5 empty] | Uds. | Largo | Ancho | Alto | Parcial | Subtotal
|  |  |  | Vestuarios | 6 |  |  |  | 6 | 6
|  |  | C11.3 | [7 empty] | 33938.73 | 33938.73
|  |  | SG11 | [7 empty] | 134147.72 | 134147.72
SG12 | Capítulo |  | Instalaci«n de protecci«n contra incendios | [7 empty] | 42261.03 | 42261.03
12050 | Partida | u | Legalizaci«n de instalaci«n de PCI incluso proyecto | [6 empty] | 1 | 712.64 | 712.64
Certificaci«n y legalizaci«n de instalaci«n de protecci«n contra incendios, incluyendo preparaci«n, proyecto y visado (si procede) y tramitaci«n, hasta buen fin y ante los organismos competentes; incluso registro en industria por parte de la empreas instaladora. Se entregarßn los planos actualizados as built en .pdf y .dwg al cliente.
[5 empty] | Uds. | Largo | Ancho | Alto | Parcial | Subtotal
[5 empty] | 1 |  |  |  | 1 | 1
12001 | Partida | PA | Acometida instalaci«n protecci«n contra incendios, a justificar | [6 empty] | 1 | 714.08 | 714.08
Partida alzada de instalaci«n de conexi«n con red de agua contra incendios y elementos necesarios para el cumplimiento de la normativa de la emrpesa suministradora en el apartado de agua contra incendios, distribuci«n formada por m«dulo para contador, incluso llave de corte, filtro, puentes y elementos necesarios para cumplimiento de la empresa suministradora. No se incluye el conexionado del m«dulo contador con la red de distribuci«n ni actuaci«n exterior mßs allß del contador de aguas, trabajo que ejecutarß la empresa suministradora. A justificar en obra.
[5 empty] | Uds. | Largo | Ancho | Alto | Parcial | Subtotal
[5 empty] | 1 |  |  |  | 1 | 1
1200-12 | Partida | ud | Central de detecci«n automßtica de incendios de 12 zonas | [6 empty] | 1 | 499.9 | 499.9
Central de detecci«n automßtica de incendios, convencional, microprocesada, de 12 zonas de detecci«n, con caja metßlica y tapa de ABS, con m«dulo de alimentaci«n, rectificador de corriente y cargador de baterØa, panel de control con indicador de alarma y averØa y conmutador de corte de zonas. Incluso baterØas. Se medirß el n·mero de unidades realmente ejecutadas seg·n especificaciones de Proyecto.
[5 empty] | Uds. | Largo | Ancho | Alto | Parcial | Subtotal
[5 empty] | 1 |  |  |  | 1 | 1
12003 | Partida | u | Detector «ptico de humos | [6 empty] | 37 | 63.07 | 2333.59
Detector «ptico de humos convencional, de ABS color blanco, formado por un elemento sensible a humos claros, para alimentaci«n de 12 a 30 Vcc, con doble led de activaci«n e indicador de alarma color rojo, salida para piloto de se±alizaci«n remota y base universal. Incluso elementos de fijaci«n. Se medirß el n·mero de unidades realmente ejecutadas seg·n especificaciones de Proyecto.
[5 empty] | Uds. | Largo | Ancho | Alto | Parcial | Subtotal
[5 empty] | 37 |  |  |  | 37 | 37
12004 | Partida | u | Pulsador de alarma, con tapa | [6 empty] | 4 | 59.5 | 238
Pulsador de alarma convencional de rearme manual, de ABS color rojo, protecci«n IP41, con led indicador de alarma color rojo y llave de rearme, con tapa de metacrilato. Incluso elementos de fijaci«n. Se medirß el n·mero de unidades realmente ejecutadas seg·n especificaciones de Proyecto.
[5 empty] | Uds. | Largo | Ancho | Alto | Parcial | Subtotal
|  |  |  | Pulsadores | 4 |  |  |  | 4 | 4
12005 | Partida | u | Sirena interior | [6 empty] | 4 | 107.09 | 428.36
Suministro e instalaci«n en paramento interior de sirena electr«nica, de color rojo, con se±al ac·stica y visual, alimentaci«n a 24 Vcc, potencia sonora de 100 dB a 1 m y consumo de 14 mA. Incluso elementos de fijaci«n. Se medirß el n·mero de unidades realmente ejecutadas seg·n especificaciones de Proyecto.
[5 empty] | Uds. | Largo | Ancho | Alto | Parcial | Subtotal
|  |  |  | Sirenas | 4 |  |  |  | 4 | 4
12011 | Partida | m | Cableado 1,5 mm2 + PVC FLEXIBLE | [6 empty] | 625 | 4.17 | 2606.25
Cableado formado por cable unipolar ES07Z1-K (AS), reacci«n al fuego clase Cca-s1b,d1,a1, con conductor multifilar de cobre clase 5 (-K) de 1,5 mm_ de secci«n, con aislamiento de compuesto termoplßstico a base de poliolefina libre de hal«genos con baja emisi«n de humos y gases corrosivos (Z1). Incluso cuantos accesorios sean necesarios para su correcta instalaci«n y cable protector flexible de PVC. Se medirß la longitud realmente ejecutada seg·n especificaciones de Proyecto. NOTA: EL CABLEADPO CREEMOS QUE ESTA MUY JUSTO. EN EL MOMENTO DE LA LIQUIDACION SE FACTURARAN LOS ML DE CABLE
[5 empty] | Uds. | Largo | Ancho | Alto | Parcial | Subtotal
|  |  |  | Alarma | 1.25 | 200 |  |  | 250
|  |  |  | Detectores | 1.25 | 300 |  |  | 375 | 625
12020 | Partida | u | Boca de incendio equipada | [6 empty] | 4 | 430.76 | 1723.04
Suministro e instalaci«n en superficie de Boca de incendio equipada (BIE), de 25 mm (1") y de 660x660x215 mm, compuesta de: armario construido en acero de 1,2 mm de espesor, acabado con pintura epoxi color rojo RAL 3000 y puerta semiciega con ventana de metacrilato de acero de 1,2 mm de espesor, acabado con pintura epoxi color blanco RAL 9010; devanadera metßlica giratoria abatible 180_ permitiendo la extracci«n de la manguera en cualquier direcci«n, pintada en rojo epoxi, con alimentaci«n axial; manguera semirrØgida de 20 m de longitud; lanza de tres efectos (cierre, pulverizaci«n y chorro compacto) construida en plßstico ABS y vßlvula de cierre tipo esfera de 25 mm (1"), de lat«n, con man«metro 0-16 bar. Incluso accesorios y elementos de fijaci«n. Se medirß el n·mero de unidades realmente ejecutadas seg·n especificaciones de Proyecto.
[5 empty] | Uds. | Largo | Ancho | Alto | Parcial | Subtotal
|  |  |  | BIEs | 4 |  |  |  | 4 | 4
12031C | Partida | u | Dep«sitos para reserva agua PCI de 3000L | [6 empty] | 4 | 2231.11 | 8924.44
Dep«sitos para reserva de agua contra incendios de 3000L de capacidad, prefabricados o ejecutados in situ de polietileno de alta densidad (PEAD), cerrados, de dimensiones Largo x Ancho x Alto (mm): 2230 x 995 x 1650, Incluso conexionado entre ellos, vßlvula de flotador de 1 1/2" de dißmetro para conectar con la acometida, interruptores de nivel, vßlvula de bola de 50 mm de dißmetro para vaciado y vßlvula de corte de mariposa de 1 1/2" de dißmetro para conectar al grupo de presi«n. Medida la unidad totalmente ejecutada y conexionada.
[5 empty] | Uds. | Largo | Ancho | Alto | Parcial | Subtotal
|  |  |  | Dep«sito PCI | 4 |  |  |  | 4 | 4
1203370B | Partida | u | Grupo de presi«n contra incendios BOMDESA GIEU 12/70 | [6 empty] | 1 | 4498.01 | 4498.01
Grupo de presi«n de agua contra incendios, modelo BOMDESA GIEU 12/70 formado por: una bomba principal vertical multicelular SB 750T, camisa exterior, impulsor, base portacierre y eje de acero inoxidable AISI 304, accionada por motor asØncrono de 2 polos de 4 kW, aislamiento clase F, protecci«n IP55, eficiencia IE3, para alimentaci«n trifßsica a 230/400 V, una bomba auxiliar jockey MV 175T, con camisa externa de acero inoxidable AISI 304, eje de acero inoxidable AISI 416, cuerpos de aspiraci«n e impulsi«n y contrabridas de hierro fundido, difusores de policarbonato con fibra de vidrio, accionada por motor elÚctrico de 0,9 kW, dep«sito hidroneumßtico de 24 l, bancada metßlica, vßlvulas de corte, antirretorno y de aislamiento, man«metros, presostatos, cuadro elÚctrico de fuerza y control para la operaci«n totalmente automßtica del grupo, soporte metßlico para cuadro elÚctrico, colector de impulsi«n, con caudalØmetro para grupo contra incendios de tipo rotßmetro de lectura directa, precisi«n del 10%, cuerpo acrØlico y flotador de acero inoxidable. Incluso soportes, piezas especiales y accesorios. Se medirß el n·mero de unidades realmente ejecutadas seg·n especificaciones de Proyecto.
[5 empty] | Uds. | Largo | Ancho | Alto | Parcial | Subtotal
[5 empty] | 1 |  |  |  | 1 | 1
120352 | Partida | m | Red de distribuci«n de agua de 2" | [6 empty] | 110 | 41.06 | 4516.6
Red aÚrea de distribuci«n de agua para abastecimiento de los equipos de extinci«n de incendios, formada por tuberØa de acero negro con soldadura longitudinal, de 2" DN 63 mm de dißmetro, uni«n roscada, sin calorifugar, que arranca desde la fuente de abastecimiento de agua hasta cada equipo de extinci«n de incendios. Incluso material auxiliar para montaje y sujeci«n a la obra, accesorios y piezas especiales, mano de imprimaci«n antioxidante de al menos 50 micras de espesor, y dos manos de esmalte rojo de al menos 40 micras de espesor cada una.
[5 empty] | Uds. | Largo | Ancho | Alto | Parcial | Subtotal
[5 empty] | 1 | 110 |  |  | 110 | 110
12037 | Partida | m | Red de distribuci«n de agua de 1 1/4" | [6 empty] | 85 | 38.08 | 3236.8
Red aÚrea de distribuci«n de agua para abastecimiento de los equipos de extinci«n de incendios, formada por tuberØa de acero negro con soldadura longitudinal, de 1 1/4" DN 32 mm de dißmetro, uni«n roscada, sin calorifugar, que arranca desde la fuente de abastecimiento de agua hasta cada equipo de extinci«n de incendios. Incluso material auxiliar para montaje y sujeci«n a la obra, accesorios y piezas especiales, mano de imprimaci«n antioxidante de al menos 50 micras de espesor, y dos manos de esmalte rojo de al menos 40 micras de espesor cada una. NOTA:LAS BIES NO SE PUEDEN INSTALAR CON LA TUBERIA PROPUESTA. EXISTIRA UN TRAMO QUE SE DEBERA DE INSTALAR CON 1”1/2. EL PRECIO POR ML ES DE 42 E/ML.
[5 empty] | Uds. | Largo | Ancho | Alto | Parcial | Subtotal
[5 empty] | 1 | 85 |  |  | 85 | 85
12021 | Partida | u | Extintor polvo ABC polivalente 6kg | [6 empty] | 13 | 44.15 | 573.95
Extintor portßtil de polvo quØmico ABC polivalente antibrasa, con presi«n incorporada, de eficacia 21A-144B-C, con 6 kg de agente extintor, con man«metro y manguera con boquilla difusora. Incluso soporte y accesorios de montaje. Se medirß el n·mero de unidades realmente ejecutadas seg·n especificaciones de Proyecto.
[5 empty] | Uds. | Largo | Ancho | Alto | Parcial | Subtotal
[5 empty] | 13 |  |  |  | 13 | 13
12022 | Partida | u | Extintor nieve carb«nica CO2 5kg | [6 empty] | 1 | 79.95 | 79.95
Extintor portßtil de nieve carb«nica CO2, de eficacia 34B, con 5 kg de agente extintor, con vaso difusor. Incluso soporte y accesorios de montaje. Se medirß el n·mero de unidades realmente ejecutadas seg·n especificaciones de Proyecto.
[5 empty] | Uds. | Largo | Ancho | Alto | Parcial | Subtotal
|  |  |  | Oficina | 1 |  |  |  | 1 | 1
12023 | Partida | u | Se±alizaci«n de equipos contra incendios, fotoluminiscente | [6 empty] | 22 | 7.74 | 170.28
Placa de se±alizaci«n de equipos contra incendios, de poliestireno fotoluminiscente, de 210x210 mm, Incluso elementos de fijaci«n, seg·n UNE 23033-1. Se medirß el n·mero de unidades realmente ejecutadas seg·n especificaciones de Proyecto.
[5 empty] | Uds. | Largo | Ancho | Alto | Parcial | Subtotal
|  |  |  | Extintor | 14 |  |  |  | 14
|  |  |  | BIE | 4 |  |  |  | 4
|  |  |  | Alarma | 4 |  |  |  | 4 | 22
12024 | Partida | u | Se±alizaci«n de medios de evacuaci«n, fotoluminiscente | [6 empty] | 35 | 7.74 | 270.9
Placa de se±alizaci«n de medios de evacuaci«n, de poliestireno fotoluminiscente, de 210x210 mm, Incluso elementos de fijaci«n, seg·n UNE 23033-1. Se medirß el n·mero de unidades realmente ejecutadas seg·n especificaciones de Proyecto.
[5 empty] | Uds. | Largo | Ancho | Alto | Parcial | Subtotal
|  |  |  | SIN SALIDA | 6 |  |  |  | 6
|  |  |  | SALIDA EMERGENCIA | 2 |  |  |  | 2
|  |  |  | SALIDA | 3 |  |  |  | 3
|  |  |  | RECORRIDO | 24 |  |  |  | 24 | 35
12033 | Partida | u | Sellado de penetraciones: manguito cortafuego | [6 empty] | 8 | 113.07 | 904.56
Sistema de sellado de penetraciones para protecci«n pasiva contra incendios con manguito intumescente cortafuego, colocado alrededor de la tuberØa combustible de dißmetro seg·n tuberØa y plano, en paso de forjado o muro. Se medirß el n·mero de unidades realmente ejecutadas seg·n especificaciones de Proyecto.
[5 empty] | Uds. | Largo | Ancho | Alto | Parcial | Subtotal
|  |  |  | Previsi«n | 8 |  |  |  | 8 | 8
12034 | Partida | u | Sellado de paso de cables con almohadillas intumescentes | [6 empty] | 8 | 98.01 | 784.08
Sistema de sellado de paso de cables con aislamiento, de dißmetro exterior menor o igual de 80 mm, en muro, de 100 mm de espesor, a travÚs de una abertura de 200 mm de anchura y 200 mm de altura, por ambas caras, para protecci«n pasiva contra incendios y garantizar la resistencia al fuego EI 45, formado por 3 almohadillas intumescentes con propiedades ignØfugas, de 300x170x30 mm, color blanco. Se medirß el n·mero de unidades realmente ejecutadas seg·n especificaciones de Proyecto.
[5 empty] | Uds. | Largo | Ancho | Alto | Parcial | Subtotal
|  |  |  | Previsi«n | 8 |  |  |  | 8 | 8
I_COLL | Partida | u | Collarines intumescentes | [6 empty] | 80 | 113.07 | 9045.6
Collarines intumescentes
[5 empty] | Uds. | Largo | Ancho | Alto | Parcial | Subtotal
|  |  |  | PREVISIËN |  |  |  |  | 0
|  |  |  | Dim 32 | 15 |  |  |  | 15
|  |  |  | Dim 40 | 15 |  |  |  | 15
|  |  |  | Dim 50 | 10 |  |  |  | 10
|  |  |  | Dim 63 | 10 |  |  |  | 10
|  |  |  | Dim 75 | 10 |  |  |  | 10
|  |  |  | Dim 90 | 10 |  |  |  | 10
|  |  |  | Dim 110 | 10 |  |  |  | 10 | 80
|  |  | SG12 | [7 empty] | 42261.03 | 42261.03
SG13 | Capítulo |  | Gesti«n de residuos | [7 empty] | 11899.2 | 11899.2
14001 | Partida | u | Transporte residuos inertes sin clasificar, contenedor 5 m3 | [6 empty] | 40 | 297.48 | 11899.2
Transporte de mezcla sin clasificar de residuos inertes producidos en obras de construcci«n y/o demolici«n, con contenedor de 5 m¦, a vertedero especØfico, instalaci«n de tratamiento de residuos de construcci«n y demolici«n externa a la obra o centro de valorizaci«n o eliminaci«n de residuos. El precio incluye el viaje de ida, la descarga y el viaje de vuelta. Se medirß el n·mero de unidades realmente transportadas seg·n especificaciones de Proyecto.
[5 empty] | Uds. | Largo | Ancho | Alto | Parcial | Subtotal
|  |  |  | PREVISIËN | 1 | 40 |  |  | 40 | 40
|  |  | SG13 | [7 empty] | 11899.2 | 11899.2
SG14 | Capítulo |  | Seguridad y salud | [7 empty] | 832.95 | 832.95
10.01 | Partida | ud | 1 | [6 empty] | 1 | 832.95 | 832.95
Ejecuci«n del Estudio de Seguridad y Salud incluido en proyecto, con un nivel de exigencia alto, previa aprobaci«n por parte de la direcci«n facultativa del Plan de Seguridad y Salud elaborado por la constructora, incluyendo en principio: instalaciones provisionales de obra y se±alizaciones, protecciones personales, protecciones colectivas; todo ello cumpliendo la reglamentaci«n vigente.
[5 empty] | Uds. | Largo | Ancho | Alto | Parcial | Subtotal
[5 empty] | 1 |  |  |  | 1 | 1
|  |  | SG14 | [7 empty] | 832.95 | 832.95
|  |  | SGV0016.03 | [7 empty] | 932333.57 | 932333.57